## Orçamento Sintético
|  |  | Obra | Bancos |  | B.D.I. |  | Encargos Sociais
|  |  | REFORMA E AMPLIAÇÃO DO CENTRO ESPORTIVO E DOS VESTIÁRIOS DO BLOCO PRINCIPAL UPS SESC TAGUATINGA SUL | SINAPI - 02/2023 - Distrito Federal SBC - 03/2023 - Distrito Federal SICRO3 - 10/2022 - Distrito Federal ORSE - 11/2022 - Sergipe SEDOP - 02/2023 - Pará IOPES - 01/2023 - Espírito Santo SUDECAP - 12/2022 - Minas Gerais CPOS - 03/2023 - São Paulo EMOP - 01/2023 - Rio de Janeiro |  |  |  | Não Desonerado: embutido nos preços unitário dos insumos de mão de obra, de acordo com as bases.
Orçamento Sintético
Item | Código | Banco | Descrição | Und | Quant. | Valor Unit | Valor Unit com BDI | Total
1 |  |  | SERVIÇOS PRELIMINARES
1.1 |  |  | TAXAS, SEGUROS E PROJETOS
1.1.1 | 00000259 | Próprio | A R T - Anotação de Responsabilidade Técnica da Obra | UN | 1
1.1.2 | 00000259 | Próprio | A R T - Anotação de Responsabilidade Técnica de Projetos | UN | 16
1.1.3 | 90779 | SINAPI | PROJETO DE DRENAGEM E ÁGUAS PLUVIAIS - CENTRO ESPORTIVO | H | 16
1.1.4 | 90779 | SINAPI | PROJETO DE INSTALAÇÃO ELÉTRICA - CENTRO ESPORTIVO | H | 8
1.1.5 | 90779 | SINAPI | PROJETO SISTEMA DE PROTECAO CONTRA DESCARGAS AEREAS - CENTRO ESPORTIVO | H | 8
1.1.6 | 90779 | SINAPI | PROJETO DE INSTALAÇÕES HIDROSSANITÁRIAS - CENTRO ESPORTIVO | H | 8
1.1.7 | 90779 | SINAPI | PROJETO EXECUTIVO ESTRUTURAL - CENTRO ESPORTIVO | H | 8
1.1.8 | 90779 | SINAPI | PROJETO DE PROTEÇÃO COLETIVA - CENTRO ESPORTIVO | H | 8
1.1.9 | 90779 | SINAPI | PROJETO DE ESGOTO SANITARIO EM EDIFICACAO - CENTRO ESPORTIVO | H | 8
1.1.10 | 90779 | SINAPI | PROJETO EXECUTIVO LUMINOTÉCNICO DAS QUADRAS ESPORTIVAS | H | 12
1.1.11 | 000600 | SBC | PROJETO DE FUNDACOES - VESTIÁRIOS DO CENTRO ESPORTIVO | m² | 115.15
1.1.12 | 000038 | SBC | PROJETO EXECUTIVO ESTRUTURAL - VESTIÁRIOS DO CENTRO ESPORTIVO | m² | 115.15
1.1.13 | 000062 | SBC | PROJETO DE INSTALACAO ELETRICA - VESTIÁRIOS DO CENTRO ESPORTIVO | m² | 115.15
1.1.14 | 000300 | SBC | PROJETO DE INSTALAÇÕES HIDROSSANITÁRIAS - VESTIÁRIOS DO CENTRO ESPORTIVO | m² | 115.15
1.1.15 | 90779 | SINAPI | PROJETO DE INSTALAÇÕES HIDROSSANITÁRIAS - VESTIÁRIOS DO BLOCO PRINCIPAL | H | 8
1.1.16 | 90779 | SINAPI | PROJETO DE INSTALACAO ELETRICA - VESTIÁRIOS DO BLOCO PRINCIPAL | H | 16
1.1.17 | 90779 | SINAPI | PROJETO EXECUTIVO LUMINOTÉCNICO DAS ÁREAS EXTERNAS DE INTERVENÇÃO | H | 8
1.1.18 | 90779 | SINAPI | PROJETO EXECUTIVO PARA MONTAGEM DE ANDAIMES | H | 4
1.1.19 | 016023 | SBC | IMPOSTOS E SEGUROS(RISCOS DE ENGENHARIA/RESPONSABILIDADE CIVIL | m² | 5793.7
1.1.20 | 016020 | SBC | SEGURO GERAL DA OBRA | m² | 5793.7
1.2 |  |  | CORPO TÉCNICO
1.2.1 | 93572 | SINAPI | ENCARREGADO GERAL DE OBRAS COM ENCARGOS COMPLEMENTARES | MES | 9
1.2.2 | 90777 | SINAPI | ENGENHEIRO CIVIL DE OBRA JUNIOR COM ENCARGOS COMPLEMENTARES (2H/DIA) | H | 396
1.3 |  |  | EQUIPAMENTOS DE USO INDIVIDUAL E COLETIVO
1.3.1 |  |  | Segurança do Trabalho
1.3.1.1 | 00000047 | Próprio | CONJUNTO DE EQUIPAMENTO DE PROTEÇÃO INDIVIDUAL - EPI | UND | 12
1.3.3 |  |  | Andaime
1.3.3.1 | 00010527 | SINAPI | LOCACAO DE ANDAIME METALICO TUBULAR DE ENCAIXE, TIPO DE TORRE, CADA PAINEL COM LARGURA DE 1 ATE 1,5 M E ALTURA DE *1,00* M, INCLUINDO DIAGONAL, BARRAS DE LIGACAO, SAPATAS OU RODIZIOS E DEMAIS ITENS NECESSARIOS A MONTAGEM (NAO INCLUI INSTALACAO) | MXMES | 450
1.3.3.2 | 00006212 | SINAPI | TABUA *2,5 X 30 CM EM PINUS, MISTA OU EQUIVALENTE DA REGIAO - BRUTA | M | 90
1.3.3.3 | 97064 | SINAPI | MONTAGEM E DESMONTAGEM DE ANDAIME TUBULAR TIPO TORRE (EXCLUSIVE ANDAIME E LIMPEZA). AF_11/2017 | M | 450
1.4 |  |  | MOBILIZAÇÃO E DESMOBILIZAÇÃO DE CANTEIRO DE OBRA
1.4.1 | 73847/005 | SINAPI | ALUGUEL CONTAINER/SANIT C/7 VASOS/1 LAVAT/1 MIC LARG=2,20M COMPR=6,20M ALT=2,50M CHAPA ACO NERV TRAPEZ FORRO C/ISOL TERMO-ACUST CHASSIS REFORC PISO COMPENS NAVAL INCL INST ELET /HIDRO-SANIT EXCL TRANSP/CARGA/DESCARGA | MES | 9
1.4.2 | 73847/001 | SINAPI | ALUGUEL CONTAINER/ESCRIT INCL INST ELET LARG=2,20 COMP=6,20M ALT=2,50M CHAPA ACO C/NERV TRAPEZ FORRO C/ISOL TERMO/ACUSTICO CHASSIS REFORC PISO COMPENS NAVAL EXC TRANSP/CARGA/DESCARGA | MES | 9
1.4.3 | 74209/001 | SINAPI | PLACA DE OBRA EM CHAPA DE ACO GALVANIZADO | m² | 2.16
1.4.4 | 98459 | SINAPI | TAPUME COM TELHA METÁLICA. AF_05/2018 | m² | 366
1.4.5 | 97637 | SINAPI | REMOÇÃO DE TAPUME/ CHAPAS METÁLICAS E DE MADEIRA, DE FORMA MANUAL, SEM REAPROVEITAMENTO. AF_12/2017 | m² | 366
1.4.6 | 73847/001 | SINAPI | ALUGUEL CONTAINER/ESCRIT INCL INST ELET LARG=2,20 COMP=6,20M ALT=2,50M CHAPA ACO C/NERV TRAPEZ FORRO C/ISOL TERMO/ACUSTICO CHASSIS REFORC PISO COMPENS NAVAL EXC TRANSP/CARGA/DESCARGA - ALMOXARIFADO | MES | 9
2 |  |  | CENTRO ESPORTIVO
2.1 |  |  | DEMOLIÇÕES E REMOÇÕES
2.1.1 | 00000116 | Próprio | REMOCAO DE GRAMA SINTETICA, INCLUSIVE CARGA, DESCARGA E TRANSPORTE | m² | 3860
2.1.2 | 12119 | ORSE | Remoção de Tela de nylon para proteção de fachada/alambrado/quadra de esportes com reaproveitamento | m² | 1024
2.1.3 | 00000117 | Próprio | REMOÇÃO DE ALAMBRADO COM REAPROVEITAMENTO | m² | 1024
2.1.4 | 4801 | ORSE | DEMOLIÇÃO DE PISO DE ALTA RESISTÊNCIA | m² | 471
2.1.5 | 101138 | SINAPI | ESCAVAÇÃO HORIZONTAL, INCLUINDO CARGA, DESCARGA E TRANSPORTE EM SOLO DE 1A CATEGORIA COM TRATOR DE ESTEIRAS (125HP/LÂMINA: 2,70M3) E CAMINHÃO BASCULANTE DE 10M3, DMT ATÉ 200M. AF_07/2020 | m³ | 414.55
2.1.6 | 100982 | SINAPI | CARGA, MANOBRA E DESCARGA DE ENTULHO EM CAMINHÃO BASCULANTE 10 M³ - CARGA COM ESCAVADEIRA HIDRÁULICA (CAÇAMBA DE 0,80 M³ / 111 HP) E DESCARGA LIVRE (UNIDADE: M3). AF_07/2020 | m³ | 442.83
2.1.7 | 022614 | SBC | RETIRADA DE POSTE METÁLICO | UN | 10
2.1.8 | 90446 | SINAPI | RASGO EM CONTRAPISO PARA RAMAIS/ DISTRIBUIÇÃO COM DIÂMETROS MAIORES QUE 75 MM. AF_05/2015 | M | 150
2.1.9 | 210000 | SBC | TRANSPORTE DE ENTULHO EM CAÇAMBAS DE ENTULHO 5M³ (TAXAS SLU INCLUSAS) | UN | 93
2.1.10 | 022732 | SBC | RETIRADA POSTE CIRCULAR CONCRETO | UN | 2
2.2 |  |  | SISTEMA DE DRENAGEM
2.2.1 | 00000118 | Próprio | REGULARIZAÇÃO DO CONTRAPISO ASFÁLTICO COM CAMADA DE PEDRISCO LIMPO, ESPESSURA DE 2CM | m² | 4027.15
2.2.2 | 102690 | SINAPI | DRENO ESPINHA DE PEIXE (SEÇÃO (0,40 X 0,40 M), COM TUBO DE PEAD CORRUGADO PERFURADO, DN 100 MM, ENCHIMENTO COM BRITA, ENVOLVIDO COM MANTA GEOTÊXTIL, INCLUSIVE CONEXÕES. AF_07/2021 | M | 620
2.2.3 | 99270 | SINAPI | POÇO DE INSPEÇÃO CIRCULAR PARA DRENAGEM, EM CONCRETO PRÉ-MOLDADO, DIÂMETRO INTERNO = 0,60 M, PROFUNDIDADE = 1,40 M, EXCLUINDO TAMPÃO. AF_12/2020 | UN | 6
2.2.4 | 98115 | SINAPI | TAMPA CIRCULAR PARA ESGOTO E DRENAGEM, EM CONCRETO PRÉ-MOLDADO, DIÂMETRO INTERNO = 0,60 M E ALTURA = 0,10 M. AF_12/2020 | UN | 6
2.2.5 | 95240 | SINAPI | LASTRO DE CONCRETO MAGRO, APLICADO EM PISOS, LAJES SOBRE SOLO OU RADIERS, ESPESSURA DE 3 CM. AF_07/2016 | m² | 338.4
2.2.6 | 96402 | SINAPI | EXECUÇÃO DE PINTURA DE LIGAÇÃO COM EMULSÃO ASFÁLTICA RR-2C. AF_11/2019 | m² | 4027.15
2.2.7 | 96396 | SINAPI | EXECUÇÃO E COMPACTAÇÃO DE BASE E OU SUB BASE PARA PAVIMENTAÇÃO DE BRITA GRADUADA SIMPLES - EXCLUSIVE CARGA E TRANSPORTE. AF_11/2019 | m³ | 80.54
2.2.8 | 061312 | SBC | CAIXA DE PASSAGEM E INSPECAO EM CONCRETO 40x40x40cm C/ TAMPA | UN | 10
2.3 |  |  | PISOS
2.3.1 | 00000119 | Próprio | PISO DRENANTE PLACA 40X40X8CM COR CINZA CLARO LIXADO - FORNECIMENTO E INSTALAÇÃO | m² | 553.76
2.3.2 | 00000119 | Próprio | PISO DRENANTE PLACA 40X40X8CM COR MONOCROMÁTICO MARFIM - FORNECIMENTO E INSTALAÇÃO | m² | 42
2.3.3 | 101094 | SINAPI | SINALIZAÇÃO HORIZONTAL DIRECIONAL EM PISO DE CONCRETO EM LADRILHO HIDRÁULICO, COR AMARELA, 40x40x3 CM, ASSENTADO COM ARGAMASSA - REF.: TECNOGRAN | M | 44.65
2.3.4 | 101094 | SINAPI | SINALIZAÇÃO HORIZONTAL DE ALERTA EM PISO DE CONCRETO EM LADRILHO HIDRÁULICO, COR AMARELA, 40x40x3 CM, ASSENTADO COM ARGAMASSA - REF.: TECNOGRAN | M | 24.4
2.3.5 | 00000115 | Próprio | GRAMA SINTETICA, FIBRILADA, ALTURA /ESPESSURA DE 52MM ( 2MM DE BASE E 50MM DE FIOS EXPOSTOS), BASE TRIPLA, MINIMO DE 8.000 PONTOS POR M2, INCLUINDO MÃO DE OBRA E SISTEMA DE INSTALACAO (FLUTUANTE, UNIAO DOS ROLOS COM TAPEDE 30CM, COLA PU, 20 KG/M2 DE AREIA CLASSIFICADA GRANULOMETRIA 40/45 OU 50/60 E 10 KG/M2 DE GRANULO DE BORRACHA SBR PRETA MALHA 10 (0,7 A 2,0 MM)) NORMA ABNT NBR 8810/85 E 8430/84 | m² | 1060.44
2.3.6 | 00000115 | Próprio | FORNECIMENTO E COLOCAÇÃO - LINHA DEMARCATÓRIA COM GRAMA NA COR BRANCA, MESMA ESPECIFICAÇÃO, PERMANENTE COM 10CM DE LARGURA | m² | 25.8
2.3.7 | 00000115 | Próprio | FORNECIMENTO E COLOCAÇÃO - LINHA DEMARCATÓRIA COM GRAMA NA COR AMARELA, MESMA ESPECIFICAÇÃO, PERMANENTE COM 10CM DE LARGURA | m² | 38.76
2.3.8 | 101731 | SINAPI | PISO EM PEDRA ASSENTADO SOBRE ARGAMASSA 1:3 (CIMENTO E AREIA). AF_09/2020 | m² | 78.75
2.3.9 | 00000081 | Próprio | AREIA BRANCA TRATADA, GRANULOMETRIA FINA ENTRE 0.9 A 1.2MM - NATURAL DE QUARTZO COM GRANULAÇÃO ARREDONDADA - FORNECIMENTO E INSTALAÇÃO | m³ | 261.32
2.4 |  |  | ESTRUTURAL
2.4.1 |  |  | Estruturas de Concreto
2.4.1.1 | 00000120 | Próprio | ARQUIBANCADA DE CONCRETO ARMADO - INTERIOR OCO E COM 01 PORTA DE ACESSO (120X80 CM) E FECHAMENTO EM ALVENARIA DE CONCRETO 15 CM NAS LATERAIS - PINTADO NA COR CINZA CLARO, QUALIDADE PREMIUM, ACABAMENTO FOSCO | UN | 2
2.4.1.2 | 00000121 | Próprio | BANCO CIRCULAR DE CONCRETO ARMADO D=1,8M, ALTURA H=45CM | UN | 2
2.4.1.3 | 172708 | SBC | BALDRAME 10x20cm PARA ALAMBRADO | M | 172
2.4.1.4 | 040435 | SBC | CONCRETO USINADO fck=25MPa PARA BLOCOS DE FUNDACAO - ALAMBRADO | m³ | 1.395
2.4.1.5 | 88485 | SINAPI | APLICAÇÃO DE FUNDO SELADOR ACRÍLICO EM PAREDES/PISOS, UMA DEMÃO. ARQUIBANCADA | m² | 380
2.4.2 |  |  | Estruturas de Madeira
2.4.2.1 | 00000122 | Próprio | CARAMANCHÃO DE MADEIRA - LANCHONETE | UN | 1
2.4.2.2 | 00000125 | Próprio | REDÁRIO DE MADEIRA PARA 7 REDES | UN | 1
2.4.2.3 | 00000126 | Próprio | PERGOLADOS DE MADEIRA - ÁREA DE VIVÊNCIA | UN | 2
2.4.2.4 | 00000127 | Próprio | CARAMANCHÃO DE MADEIRA - ÁREA DE VIVÊNCIA | UN | 1
2.5 |  |  | ALAMBRADOS, TELAS E REDES
2.5.1 | 102363 | SINAPI | ALAMBRADO ESTRUTURADO COM TUBOS METÁLICOS GALVANIZADOS DE 2" #10, CHUMBADOS A CADA 3M ENTRE SI, COM PINTURA ESMALTE PREMIUM NA COR VERDE COLONIAL, ACABAMENTO FOSCO, E FECHAMENTO EM MEIA ALTURA COM TELA GALVANIZADA REVESTIDA EM PVC, MALHA 3"X3", FIO 12 BWG - CAMPO SOCIETY - FORNECIMENTO E INSTALAÇÃO | m² | 860
2.5.2 | 102362 | SINAPI | ALAMBRADO PARA QUADRA POLIESPORTIVA, ESTRUTURADO POR TUBOS DE AÇO GALVANIZADO, (MONTANTES COM DIAMETRO 2", TRAVESSAS E ESCORAS COM DIÂMETRO 1 1/4), COM COM TELA GALVANIZADA REVESTIDA EM PVC, MALHA 3"X3", FIO 14 BWG E MALHA QUADRADA 5X5M, COM PINTURA ESMALTE PREMIUM NA COR VERDE COLONIAL, ACABAMENTO FOSCO | m² | 583
2.5.3 | 00000128 | Próprio | ALAMBRADO ESTRUTURADO COM TUBOS METÁLICOS GALVANIZADOS DE 2" #10, CHUMBADOS A CADA 6M ENTRE SI, COM PINTURA ESMALTE PREMIUM NA COR VERDE COLONIAL, ACABAMENTO FOSCO | m² | 860
2.5.4 | 00000129 | Próprio | MURETA DE BLOCO DE CONCRETO PARA ALAMBRADO ESTRUTURADO h= 40 CM, COM PINTURA ACRÍLICA PREMIUM PARA PISO, ACABAMENTO FOSCO, NA COR CINZA CLARO | M | 214
2.5.6 | 00003106 | SINAPI | FERROLHO COM FECHO CHATO E PORTA CADEADO , EM ACO GALVANIZADO / ZINCADO, DE SOBREPOR, COM COMPRIMENTO DE 6", CHAPA COM ESPESSURA MINIMA DE 1,70 MM E LARGURA /MINIMA DE 5,00 CM (FECHO REFORCADO) (INCLUI PARAFUSOS) | UN | 13
2.5.7 | 00000130 | Próprio | FORNECIMENTO E INSTALAÇÃO - PROTEÇÃO DOS FUNDOS E DAS LATERAIS EM REDES DE NYLON DE 6,00MM E MALHA DE 14CM, COM PROTEÇÃO U.V | m² | 860
2.5.8 | 102363 | SINAPI | ALAMBRADO ESTRUTURADO COM TUBOS METÁLICOS GALVANIZADOS DE 2" #10, CHUMBADOS A CADA 3M ENTRE SI, COM PINTURA ESMALTE PREMIUM NA COR VERDE COLONIAL, ACABAMENTO FOSCO, E FECHAMENTO EM MEIA ALTURA COM TELA GALVANIZADA REVESTIDA EM PVC, MALHA 3"X3", FIO 12 BWG - REGIÃO DA ARQUIBANCADA EXISTENTE - FORNECIMENTO E INSTALAÇÃO | m² | 63.42
2.5.9 | 102362 | SINAPI | ALAMBRADO PARA QUADRA POLIESPORTIVA, ESTRUTURADO POR TUBOS DE ACO GALVANIZADO, (MONTANTES COM DIAMETRO 2", TRAVESSAS E ESCORAS COM DIÂMETRO 1 ¼), COM TELA DE ARAME GALVANIZADO, FIO 14 BWG E MALHA QUADRADA 5X5CM (EXCETO MURETA). AF_03/2021 | m² | 475.45
2.5.10 | 078362 | SBC | CONJUNTO CONTRAVENTAGEM P/MASTRO C/CABOS DE ACO E ESTICADORES | UN | 6
2.5.11 | 00000219 | Próprio | CATRACA CREMALHEIRA COM ROLDANA | UN | 2
2.6 |  |  | EQUIPAMENTOS E ACESSÓRIOS
2.6.1 | 00000131 | Próprio | ACESSÓRIOS PARA QUADRA DE BEACH TENNIS E VÔLEI DE PRAIA - FORNECIMENTO E INSTALAÇÃO | UN | 4
2.6.2 | 00000098 | Próprio | BANCO DE RESERVA COM 8 LUGARES - ASSENTOS EM POLIPROPILENO, NA COR AZUL ROYAL - ESTRUTURA DE AÇO CARBONO TUBULAR INDUSTRIAL GALVANIZADO, COM PINTURA A PÓ NA COR BRANCA FOSCA - COBERTURA EM CHAPA DE POLICARBONATO REFLETIVA NA COR CINZA E ESPESSURA 3MM - PERFIS DE ALUMÍNIO SEM PINTURA, TIPO TAMPA ALTA E GAXETAS DE BORRACHA EPDM GX274 PARA FIXAÇÃO SUPERIOR | UN | 2
2.6.3 | 00000099 | Próprio | CABINE DE ARBITRAGEM COM 4 LUGARES E UMA MESA - ASSENTOS EM POLIPROPILENO, NA COR AZUL ROYAL - ESTRUTURA DE AÇO CARBONO TUBULAR INDUSTRIAL GALVANIZADO, COM PINTURA A PÓ NA COR BRANCA FOSCA - COBERTURA EM CHAPA DE POLICARBONATO REFLETIVA NA COR CINZA E ESPESSURA 3MM - PERFIS DE ALUMÍNIO SEM PINTURA, TIPO TAMPA ALTA E GAXETAS DE BORRACHA EPDM GX274 PARA FIXAÇÃO SUPERIOR | UN | 1
2.6.4 | 100100 | SBC | E-011 - Toldo vertical com guias laterais com cabos de aço inoxidáveis. Com perfil terminal acoplado aos guias. Dimensões: 575x250cm - Cor: branco | m² | 14.38
2.7 |  |  | INSTALAÇÕES HIDROSSANITÁRIAS
2.7.1 |  |  | Coluna de Duchas Externas
2.7.1.1 | 00000123 | Próprio | P-004 -PORCELANATO ALTO TRÁFEGO 90x90 CM, NA COR NORD CEMENT, BORDA RETIFICADA, ACABAMENTO EXTERNO | m² | 9
2.7.1.2 | 89403 | SINAPI | TUBO, PVC, SOLDÁVEL, DN 32MM, INSTALADO EM RAMAL DE DISTRIBUIÇÃO DE ÁGUA - FORNECIMENTO E INSTALAÇÃO. AF_06/2022 | M | 130
2.7.1.3 | 89971 | SINAPI | KIT DE REGISTRO DE GAVETA BRUTO DE LATÃO ½", INCLUSIVE CONEXÕES, ROSCÁVEL, INSTALADO EM RAMAL DE ÁGUA FRIA - FORNECIMENTO E INSTALAÇÃO. AF_12/2014 | UN | 1
2.7.1.4 | 170891 | SBC | REJUNTAMENTO COM ARGAMASSA QUARTZOLIT CINZA PLATINA | m² | 9
2.7.1.5 | 170891 | SBC | REJUNTAMENTO COM ARGAMASSA QUARTZOLIT COR BRANCA | m² | 9.36
2.7.1.6 | 103322 | SINAPI | ALVENARIA DE VEDAÇÃO DE BLOCOS CERÂMICOS FURADOS NA VERTICAL DE 9X19X39 CM (ESPESSURA 9 CM) E ARGAMASSA DE ASSENTAMENTO COM PREPARO EM BETONEIRA. AF_12/2021 | m² | 7.92
2.7.1.7 | 98557 | SINAPI | IMPERMEABILIZAÇÃO DE SUPERFÍCIE COM EMULSÃO ASFÁLTICA, 2 DEMÃOS AF_06/2018 | m² | 9
2.7.1.8 | 00037595 | SINAPI | ARGAMASSA COLANTE TIPO AC III | KG | 50.4
2.7.1.9 | 00021061 | SINAPI | RALO FOFO COM REQUADRO, QUADRADO 300 X 300 MM | UN | 4
2.7.1.10 | 87620 | SINAPI | CONTRAPISO EM ARGAMASSA TRAÇO 1:4 (CIMENTO E AREIA), PREPARO MECÂNICO COM BETONEIRA 400 L, APLICADO EM ÁREAS SECAS SOBRE LAJE, ADERIDO, ACABAMENTO NÃO REFORÇADO, ESPESSURA 2CM. AF_07/2021 | m² | 9
2.7.1.11 | 00007155 | SINAPI | TELA DE ACO SOLDADA NERVURADA, CA-60, Q-138, (2,20 KG/M2), DIAMETRO DO FIO = 4,2 MM, LARGURA = 2,45 M, ESPACAMENTO DA MALHA = 10 X 10 CM | m² | 9
2.7.1.12 | 00000100 | Próprio | ACIONADOR COMPLETO DE CHUVEIRO INOX | UN | 4
2.7.1.13 | 00000102 | Próprio | R-004 PASTILHA 10x10 CM CERAL CERÂMICAS - LINHA FACHADA E PISCINA NA AZUL CAPRI | m² | 1.08
2.7.1.14 | 00000101 | Próprio | R-003 - PASTILHA 10x10 CM CERAL CERÂMICAS - LINHA FACHADA E PISCINA NA COR BRANCO | m² | 8.28
2.7.1.15 | 011525 | SBC | SERVICO EMPREITADO-COLOC.PASTILHAS EM PAREDES | m² | 9.36
2.7.1.16 | 00000133 | Próprio | DUCHA CHUVEIRÃO CASCATA EM ALUMÍNIO COM 12" PARA ÁREA EXTERNA. DIM.: 30CM - INCLUSO CANO, COTOVELO, MANOPLA E ELEMENTOS DE FIXAÇÃO E INSTALAÇÃO HIDRÁULICA - FORNECIMENTO E INSTALAÇÃO | UN | 4
2.7.1.17 | 052793 | SBC | ACABAMENTO PARA REGISTRO BASE DECA GAVETA GRANDE 1½’’ IZY CROMADO DECA | UN | 1
2.7.2 |  |  | Torneiras para atendimento dos jardins e das quadras de areia
2.7.2.1 | 00000134 | Próprio | TORNEIRA METALICA CROMADA PARA JARDIM / TANQUE, COM BICO PLASTICO, CANO LONGO, DE PAREDE, PADRAO POPULAR / USO GERAL , 1/2 " COM PONTO DE ÁGUA - FORNECIMENTO E INSTALAÇÃO | UN | 4
2.7.3 |  |  | Ponto de esgoto
2.7.3.1 | 91795 | SINAPI | (COMPOSIÇÃO REPRESENTATIVA) DO SERVIÇO DE INST. TUBO PVC, SÉRIE N, ESGOTO PREDIAL, 100 MM (INST. RAMAL DESCARGA, RAMAL DE ESG. SANIT., PRUMADA ESG. SANIT., VENTILAÇÃO OU SUB-COLETOR AÉREO), INCL. CONEXÕES E CORTES, FIXAÇÕES, P/ PRÉDIOS. AF_10/2015 | M | 48
2.7.3.2 | 91792 | SINAPI | (COMPOSIÇÃO REPRESENTATIVA) DO SERVIÇO DE INSTALAÇÃO DE TUBO DE PVC, SÉRIE NORMAL, ESGOTO PREDIAL, DN 40 MM (INSTALADO EM RAMAL DE DESCARGA OU RAMAL DE ESGOTO SANITÁRIO), INCLUSIVE CONEXÕES, CORTES E FIXAÇÕES, PARA PRÉDIOS. AF_10/2015 | M | 60
2.7.3.3 | 053026 | SBC | CAIXA EM ALVENARIA 50x50 TAMPO FERRO FUNDIDO | UN | 4
2.7.4 |  |  | Reservatórios de água e sua tubulação
2.7.4.1 | M3904 | SICRO3 | Reservatório metálico tipo taça - capacidade de 30.000 l - conformo caderno de especificações | un | 1
2.7.4.2 | 011329 | SEDOP | Furo de sondagem - até 15m | UN | 1
2.7.4.3 | 101176 | SINAPI | ESTACA BROCA DE CONCRETO, DIÂMETRO DE 30CM, ESCAVAÇÃO MANUAL COM TRADO CONCHA, INTEIRAMENTE ARMADA. AF_05/2020 | M | 60
2.7.4.4 | 031400 | SBC | CONCRETO USINADO BOMBEAVEL 30MPa PARA BLOCOS DE FUNDACAO | m³ | 3.14
2.7.4.5 | 030005 | SBC | ACO CA-50 MEDIO PARA FUNDACAO | KG | 314
2.7.4.6 | 160359 | SBC | IMPERMEABILIZACAO DE CANALETAS/VIGAS BALDRAMES | m² | 6.29
2.7.4.7 | 94650 | SINAPI | TUBO, PVC, SOLDÁVEL, DN 40 MM, INSTALADO EM RESERVAÇÃO DE ÁGUA DE EDIFICAÇÃO QUE POSSUA RESERVATÓRIO - FORNECIMENTO E INSTALAÇÃO. | M | 300
2.7.4.8 | 052734 | SBC | AUTOMATICO DE BOIA | UN | 1
2.7.4.9 | 94799 | SINAPI | TORNEIRA DE BOIA PARA CAIXA D'ÁGUA, ROSCÁVEL, 1 1/2" - FORNECIMENTO E INSTALAÇÃO. AF_08/2021 | UN | 1
2.7.4.9 | 102137 | SINAPI | CHAVE DE BOIA AUTOMÁTICA SUPERIOR/INFERIOR 15A/250V - FORNECIMENTO E INSTALAÇÃO. AF_12/2020 | UN | 1
2.7.4.10 | 97429 | SINAPI | FLANGE EM AÇO, DN 40 MM X 1 1/2'', INSTALADO EM RESERVAÇÃO DE ÁGUA DE EDIFICAÇÃO QUE POSSUA RESERVATÓRIO DE FIBRA/FIBROCIMENTO - FORNECIMENTO E INSTALAÇÃO. AF_06/2016 | UN | 6
2.7.4.10 | 97429 | SINAPI | FLANGE EM AÇO, DN 40 MM X 1 1/2'', INSTALADO EM RESERVAÇÃO DE ÁGUA DE EDIFICAÇÃO QUE POSSUA RESERVATÓRIO DE FIBRA/FIBROCIMENTO - FORNECIMENTO E INSTALAÇÃO. AF_06/2016 | UN | 4
2.7.4.11 | 103039 | SINAPI | REGISTRO DE ESFERA, PVC, ROSCÁVEL, COM VOLANTE, 1 1/2" - FORNECIMENTO E INSTALAÇÃO. AF_08/2021 | UN | 2
2.7.4.11 | 103039 | SINAPI | REGISTRO DE ESFERA, PVC, ROSCÁVEL, COM VOLANTE, 1 1/2" - FORNECIMENTO E INSTALAÇÃO. AF_08/2021 | UN | 2
2.8 |  |  | INSTALAÇÕES ELÉTRICAS
2.8.1 |  |  | Postes de Iluminação
2.8.1.1 | 00000135 | Próprio | FORNECIMENTO E ASSENTAMENTO DE POSTE DE CONCRETO DUPLO T COM COMPRIMENTO NOMINAL DE 12 M, CARGA NOMINAL 300 DAN, ENGASTAMENTO SIMPLES COM 1,8 M DE SOLO - COM TINTA PROTETORA NOVACOR - COR BRANCO DEMARCAÇÃO, 2 DEMÃOS | UN | 6
2.8.1.2 | 100623 | SINAPI | POSTE DE AÇO CONICO CONTÍNUO CURVO DUPLO, ENGASTADO, H=9M, INCLUSIVE LUMINÁRIAS, SEM LÂMPADAS - FORNECIMENTO E INSTALACAO. AF_11/2019 | UN | 14
2.8.1.3 | 100619 | SINAPI | POSTE DECORATIVO PARA JARDIM EM AÇO TUBULAR, H = *2,5* M, SEM LUMINÁRIA - FORNECIMENTO E INSTALAÇÃO. AF_11/2019 | UN | 13
2.8.1.4 | 00039390 | SINAPI | LUMINARIA LED REFLETOR RETANGULAR BIVOLT, LUZ BRANCA, 30 W | UN | 6
2.8.1.5 | 00000136 | Próprio | FORNECIMENTO E INSTALAÇÃO - REFLETOR EM ALUMÍNIO COM SUPORTE E ALÇA, MICRO LED 300W 6500K 27.000 LÚMENS, NOS POSTES DUPLO "T" | UN | 36
2.8.1.6 | 00000137 | Próprio | FORNECIMENTO E INSTALAÇÃO - REFLETOR EM ALUMÍNIO COM SUPORTE E ALÇA, MICRO LED 200W 6500K 24.000 LÚMENS, NOS POSTES DUPLO "T" | UN | 54
2.8.1.7 | 00000138 | Próprio | ATERRAMENTO COM HASTE DE ATERRAMENTO 5/8" COM CORDOALHA DE 16 MM² E DE 50 MM², COM CAIXA DE INSPEÇÃO - FORNECIMENTO E INSTALAÇÃO | UN | 26
2.8.1.8 | 00039391 | SINAPI | LUMINARIA LED REFLETOR RETANGULAR BIVOLT, LUZ BRANCA, 50 W | UN | 13
2.8.1.9 | 98111 | SINAPI | CAIXA DE INSPEÇÃO PARA ATERRAMENTO, CIRCULAR, EM POLIETILENO, DIÂMETRO INTERNO = 0,3 M. AF_12/2020 | UN | 33
2.8.1.10 | 061312 | SBC | CAIXA DE PASSAGEM E INSPECAO EM CONCRETO 40x40x40cm C/ TAMPA | UN | 20
2.8.2 |  |  | Quadros e cabeamento de alimentação
2.8.2.1 |  |  | Cabeamento e eletrodutos
2.8.2.1.1 | 92996 | SINAPI | CABO DE COBRE FLEXÍVEL ISOLADO, 150 MM², ANTI-CHAMA 1,0 KV, PARA REDE ENTERRADA DE DISTRIBUIÇÃO DE ENERGIA ELÉTRICA. EPR COM DUPLA ISOLAÇÃO - FORNECIMENTO E INSTALAÇÃO. | M | 240
2.8.2.1.2 | 92992 | SINAPI | CABO DE COBRE FLEXÍVEL ISOLADO, 95 MM², ANTI-CHAMA 1,0 KV, PARA REDE ENTERRADA DE DISTRIBUIÇÃO DE ENERGIA ELÉTRICA. EPR COM DUPLA ISOLAÇÃO - FORNECIMENTO E INSTALAÇÃO. | M | 60
2.8.2.1.3 | 92986 | SINAPI | CABO DE COBRE FLEXÍVEL ISOLADO, 35 MM², ANTI-CHAMA 1,0 KV, PARA REDE ENTERRADA DE DISTRIBUIÇÃO DE ENERGIA ELÉTRICA. EPR COM DUPLA ISOLAÇÃO - FORNECIMENTO E INSTALAÇÃO. | M | 100
2.8.2.1.4 | 92984 | SINAPI | CABO DE COBRE FLEXÍVEL ISOLADO, 25 MM², ANTI-CHAMA 1,0 KV, PARA REDE ENTERRADA DE DISTRIBUIÇÃO DE ENERGIA ELÉTRICA. EPR COM DUPLA ISOLAÇÃO - FORNECIMENTO E INSTALAÇÃO. | M | 440
2.8.2.1.5 | 91935 | SINAPI | CABO DE COBRE FLEXÍVEL ISOLADO, 16 MM², ANTI-CHAMA 1,0 KV, PARA CIRCUITOS TERMINAIS. EPR COM DUPLA ISOLAÇÃO - FORNECIMENTO E INSTALAÇÃO. | M | 135
2.8.2.1.6 | 91933 | SINAPI | CABO DE COBRE FLEXÍVEL ISOLADO, 10 MM², ANTI-CHAMA 1,0 KV, PARA CIRCUITOS TERMINAIS. EPR COM DUPLA ISOLAÇÃO - FORNECIMENTO E INSTALAÇÃO. | M | 1560
2.8.2.1.7 | 91931 | SINAPI | CABO DE COBRE FLEXÍVEL ISOLADO, 6 MM², ANTI-CHAMA 1,0 KV, PARA CIRCUITOS TERMINAIS. EPR COM DUPLA ISOLAÇÃO - FORNECIMENTO E INSTALAÇÃO. | M | 1425
2.8.2.1.8 | 91929 | SINAPI | CABO DE COBRE FLEXÍVEL ISOLADO, 4 MM², ANTI-CHAMA 1,0 KV, PARA CIRCUITOS TERMINAIS. EPR COM DUPLA ISOLAÇÃO - FORNECIMENTO E INSTALAÇÃO. | M | 310
2.8.2.1.9 | 91927 | SINAPI | CABO DE COBRE FLEXÍVEL ISOLADO, 2,5 MM², ANTI-CHAMA 1,0 KV, PARA CIRCUITOS TERMINAIS. EPR COM DUPLA ISOLAÇÃO - FORNECIMENTO E INSTALAÇÃO. | M | 1670
2.8.2.1.10 | 91925 | SINAPI | CABO DE COBRE FLEXÍVEL ISOLADO, 1,5 MM², ANTI-CHAMA 1,0 KV, PARA CIRCUITOS TERMINAIS. EPR COM DUPLA ISOLAÇÃO - FORNECIMENTO E INSTALAÇÃO. | M | 180
2.8.2.1.11 | 063300 | SBC | CABO PP CORDPLAST 3 CONDUTORES 450/750V 2,50mm2 | M | 75
2.8.2.1.12 | 97667 | SINAPI | ELETRODUTO FLEXÍVEL CORRUGADO, PEAD, DN 50 (1 1/2"), PARA REDE ENTERRADA DE DISTRIBUIÇÃO DE ENERGIA ELÉTRICA - FORNECIMENTO E INSTALAÇÃO. AF_12/2021 | M | 620
2.8.2.1.13 | 97670 | SINAPI | ELETRODUTO FLEXÍVEL CORRUGADO, PEAD, DN 100 (4"), PARA REDE ENTERRADA DE DISTRIBUIÇÃO DE ENERGIA ELÉTRICA - FORNECIMENTO E INSTALAÇÃO. AF_12/2021 | M | 60
2.8.2.1.14 | 061312 | SBC | CAIXA DE PASSAGEM E INSPECAO EM CONCRETO 40x40x40cm C/ TAMPA | UN | 10
2.8.2.1.15 | 068094 | SBC | PONTO DE SOM PADRAO | UN | 22
2.8.2.2 |  |  | Quadros
2.8.2.2.1 | 00000174 | Próprio | Quadro de Distribuição das Quadras - QDQ | UN | 1
2.8.2.2.2 | 00000139 | Próprio | Quadro de Distribuição da Lanchonete - QD - Lanchonete | UN | 1
2.8.2.2.3 | 00000141 | Próprio | Quadro de Força dos Comandos - Centro Esportivo | UN | 1
2.8.2.2.4 | 00000140 | Próprio | Quadro de Distribuição do Centro Esportivo - QDCE | UN | 1
2.8.3 |  |  | Circuitos e terminais elétricos
2.8.3.1 | 93144 | SINAPI | PONTO DE UTILIZAÇÃO DE EQUIPAMENTOS ELÉTRICOS, RESIDENCIAL, INCLUINDO SUPORTE E PLACA, CAIXA ELÉTRICA, ELETRODUTO, CABO, RASGO, QUEBRA E CHUMBAMENTO. AF_01/2016 | UN | 20
2.8.3.2 | 93138 | SINAPI | PONTO DE ILUMINAÇÃO RESIDENCIAL INCLUINDO INTERRUPTOR PARALELO, CAIXA ELÉTRICA, ELETRODUTO, CABO, RASGO, QUEBRA E CHUMBAMENTO (EXCLUINDO LUMINÁRIA E LÂMPADA). AF_01/2016 | UN | 5
2.8.3.3 | 98307 | SINAPI | TOMADA DE REDE RJ45 - FORNECIMENTO E INSTALAÇÃO. AF_11/2019 | UN | 2
2.8.3.4 | 00000280 | Próprio | Tomada de Embutir 2x20A 250V IP66 Montado - Fornecimento e instalação | UN | 3
2.8.3.5 | 059436 | SBC | CABO UTP CAT. 6 | M | 100
2.9 |  |  | PAISAGISMO
2.9.1 | 98504 | SINAPI | PLANTIO DE GRAMA EM PLACAS - GRAMA ESMERALDA PLACA 60x60 CM | m² | 208.3
2.9.2 | 98516 | SINAPI | PLANTIO DE PALMEIRA COM ALTURA DE MUDA MENOR OU IGUAL A 2,00 M. AF_05/2018 | UN | 7
2.9.2 | 98516 | SINAPI | PLANTIO DE PALMEIRA ARECA BAMBU | UN | 7
2.9.3 | 98509 | SINAPI | PLANTIO DE TREPADEIRA TUMBPERGIA AZUL | UN | 24
2.9.4 | 98509 | SINAPI | PLANTIO DE IPOMEIA - BATATA ORNAMENTAL DE FOLHAGEM COR ROXA | UN | 35
2.9.5 | 98509 | SINAPI | PLANTIO DE IPOMEIA - BATATA MARGARITA DE FOLHAGEM COR VERDE | UN | 50
2.9.6 | 98509 | SINAPI | PLANTA DE ALPÍNIA | UN | 40
2.9.7 | 98509 | SINAPI | PLANTIO DE BARBA DE SERPENTE | UN | 80
2.9.8 | 98509 | SINAPI | PLANTIO DE DRACENA VERMELHA | UN | 30
2.9.9 | 98516 | SINAPI | PLANTIO DE IPÊ AMARELO | UN | 2
2.9.10 | 98519 | SINAPI | REVOLVIMENTO E LIMPEZA MANUAL DE SOLO. AF_05/2018 | m² | 208.3
2.9.11 | 98520 | SINAPI | APLICAÇÃO DE ADUBO EM SOLO. AF_05/2018 | m² | 208.3
2.10 |  |  | REVITALIZAÇÕES E REINSTALAÇÕES
2.10.1 | 4866 | ORSE | Remoção e reassentamento de toldo com adequações necessárias para nova fixação | m² | 155
2.10.2 | 100717 | SINAPI | LIXAMENTO MANUAL DE ALAMBRADO A SER REVITALIZADO | m² | 109.5
2.10.3 | 100749 | SINAPI | PINTURA COM TINTA ALQUÍDICA DE ACABAMENTO (ESMALTE SINTÉTICO FOSCO) PULVERIZADA SOBRE SUPERFÍCIES METÁLICAS NA COR VERDE COLONIAL | m² | 109.5
2.10.5 | 160386 | SBC | TRATAMENTO DE TRINCAS E FISSURAS EM ESTRUTURA - LAJE DA CASA DO QUADRO ALIMENTADOR | m² | 2.88
2.10.6 | 180028 | SBC | PINTURA DA LAJE E PAREDES DA CASA DO QUADRO ALIMENTADOR COM TINTA PROTETORA NOVACOR - COR BRANCO DEMARCAÇÃO, 2 DEMÃOS | m² | 27.76
2.10.7 | 180028 | SBC | PINTURA COM TINTA ACRÍLICA PREMIUM PARA PISO - COR AZUL DEL REY, 2 DEMÃOS - ARQUIBANCADA EXISTENTE CAMPO SOCIETY | m² | 63.44
2.10.8 | 2296 | ORSE | R-005 - TEXTURA ACRÍLICA - QUALIDADE PREMIUM - COR CINZA CLARO - ACABAMENTO FOSCO - com lixamento, aplicação de 01 demão de selador acrílico, 01 demão de textura acrílica branca e 02 demãos de tinta acrílica. REF.: TEXTURA DESIGN - CORAL - PAREDE ATRÁS DA ARQUIBANCADA EXISTENTE DO CAMPO SOCIETY | m² | 87.13
2.10.9 | 100717 | SINAPI | LIXAMENTO MANUAL EM SUPERFÍCIES METÁLICAS - ESCADA DE MARINHEIRO DOS POSTES | m² | 38.4
2.10.10 | 100749 | SINAPI | PINTURA COM TINTA ALQUÍDICA DE ACABAMENTO (ESMALTE SINTÉTICO FOSCO) PULVERIZADA SOBRE SUPERFÍCIES METÁLICAS NA COR CINZA MÉDIO | m² | 38.4
2.10.11 | 00000172 | Próprio | MURO DE ALVENARIA DE TIJOLO CERÂMICO COM PINTURA EM TEXTURA ACRÍLICA PREMIUM - ESPESSURA 15 CM | m² | 4.29
2.10.12 | 180028 | SBC | PINTURA COM TINTA ACRÍLICA PREMIUM PARA PISO - COR AZUL DEL REY, 2 DEMÃOS - ARQUIBANCADA REMANESCENTE QUADRAS DE TÊNIS | m² | 270
2.10.13 | 102491 | SINAPI | R-009 - PINTURA ACRÍLICA SUPER LAVÁVEL, ACABAMENTO FOSCO, NA COR CINZA TOSTADO - 2 DEMÃOS. BLOCO DE CIÊNCIA | m² | 135
2.10.14 | 100717 | SINAPI | LIXAMENTO MANUAL DA ESTRUTURA DO TOLDO | m² | 90
2.10.15 | 100722 | SINAPI | PINTURA COM TINTA ALQUÍDICA DE FUNDO (TIPO ZARCÃO) APLICADA A ROLO OU PINCEL SOBRE SUPERFÍCIES METÁLICAS, NA COR CINZA. NOS TOLDOS A SEREM REINSTALADOS | m² | 310
2.10.16 | 100749 | SINAPI | PINTURA COM TINTA ALQUÍDICA DE ACABAMENTO (ESMALTE SINTÉTICO FOSCO) PULVERIZADA SOBRE SUPERFÍCIES METÁLICAS NA COR VERDE COLONIAL. ALAMBRADO PRÓXIMO AOS VESTIÁRIOS | m² | 85
2.10.17 | 100717 | SINAPI | LIXAMENTO MANUAL DO ALAMBRADO PRÓXIMO AOS VESTIÁRIOS | m² | 85
2.10.18 | 2296 | ORSE | R-005 - TEXTURA ACRÍLICA - QUALIDADE PREMIUM - COR CINZA CLARO - ACABAMENTO FOSCO - com lixamento, aplicação de 01 demão de selador acrílico, 01 demão de textura acrílica branca e 02 demãos de tinta acrílica. REF.: TEXTURA DESIGN - CORAL - NO MURO PERIMETRAL DO CENTRO ESPORTIVO | m² | 480
2.11 |  |  | PORTÕES
2.11.1 | 102363 | SINAPI | P01 - PORTÃO DE ALAMBRADO DE ABRIR, COM ESTRUTURA TUBULAR METÁLICA GALVANIZADA DE 2" #10, COM PINTURA ESMALTE PREMIUM NA COR VERDE COLONIAL E FECHAMENTO EM TELA GALVANIZADA REVESTIDA EM PVC EM MALHA 3"X3", FIO 12 BWG - DIM.: 120x210 CM - FORNECIMENTO E INSTALAÇÃO | m² | 15.12
2.11.2 | 102362 | SINAPI | P02 - PORTÃO DE ALAMBRADO DE ABRIR, COM ESTRUTURA TUBULAR METÁLICA GALVANIZADA DE 2" #10, COM PINTURA ESMALTE PREMIUM NA COR VERDE COLONIAL E FECHAMENTO EM TELA GALVANIZADA REVESTIDA EM PVC EM MALHA 3"X3", FIO 14 BWG - DIM.: 120x210 CM - FORNECIMENTO E INSTALAÇÃO | m² | 20.16
2.11.3 | 00000171 | Próprio | PA01 - Portão de alumínio, com acabamento preto fosco, de correr quatro folhas, duas fixas e duas móveis, com guarnição, fixação com parafusos e fechamento em tela galvanizada artística 1/2 Fio 14 - Fechadura tipo externa com chave - fornecimento e instalação. DIM.: 200x409 cm | m² | 9
2.11.4 | 00000171 | Próprio | PA01 - Portão de alumínio, com acabamento preto fosco, de correr quatro folhas, duas fixas e duas móveis, com guarnição, fixação com parafusos e fechamento em tela galvanizada artística 1/2 Fio 14 - Fechadura tipo externa com chave - fornecimento e instalação | m² | 9
3 |  |  | VESTIÁRIOS DO BLOCO PRINCIPAL
3.1 |  |  | DEMOLIÇÕES E REMOÇÕES
3.1.1 |  |  | Vestiário Piscina Masculino
3.1.1.1 | 97634 | SINAPI | DEMOLIÇÃO DE REVESTIMENTO CERÂMICO, DE FORMA MECANIZADA COM MARTELETE, SEM REAPROVEITAMENTO - PISO | m² | 39.67
3.1.1.2 | 97629 | SINAPI | DEMOLIÇÃO DE LAJES, DE FORMA MECANIZADA COM MARTELETE, SEM REAPROVEITAMENTO. AF_12/2017 | m³ | 2.38
3.1.1.3 | 97625 | SINAPI | DEMOLIÇÃO DE ALVENARIA PARA QUALQUER TIPO DE BLOCO, DE FORMA MECANIZADA, SEM REAPROVEITAMENTO. AF_12/2017 | m³ | 2.45
3.1.1.4 | 97634 | SINAPI | DEMOLIÇÃO DE REVESTIMENTO CERÂMICO, DE FORMA MECANIZADA COM MARTELETE, SEM REAPROVEITAMENTO. AF_12/2017 | m² | 82
3.1.1.5 | 022667 | SBC | REMOCAO CUIDADOSA DE DIVISORIA DE MARMORE | UN | 9
3.1.1.6 | 022391 | SBC | REMOCAO DE PONTOS DE INSTALACAO ELETRICA | UN | 9
3.1.1.7 | 022396 | SBC | REMOCAO DE PONTOS DE INSTALACOES HIDROSANITARIAS | UN | 14
3.1.1.8 | 023212 | SBC | REMOCAO E RETIRADA DE PORTAS E PORTAIS DE MADEIRA | UN | 1
3.1.1.9 | 12344 | ORSE | Remoção e reassentamento de esquadria de aluminio e vidro | m² | 9.72
3.1.1.10 | 022378 | SBC | DEMOLICAO MANUAL DE BANCO DE CONCRETO SIMPLES | m³ | 0.135
3.1.1.11 | 022403 | SBC | RETIRADA CUIDADOSA BANCADA COM REAPROVEITAMENTO | m² | 2.15
3.1.1.12 | 4521 | ORSE | Remoção de ferrugem em esquadrias ou estruturas metálicas com escova de aço | m² | 16
3.1.1.13 | 97663 | SINAPI | REMOÇÃO DE LOUÇAS, DE FORMA MANUAL | UN | 8
3.1.2 |  |  | Vestiário Piscina Feminino
3.1.2.1 | 97634 | SINAPI | DEMOLIÇÃO DE REVESTIMENTO CERÂMICO, DE FORMA MECANIZADA COM MARTELETE, SEM REAPROVEITAMENTO - PISO | m² | 40.36
3.1.2.2 | 97629 | SINAPI | DEMOLIÇÃO DE LAJES, DE FORMA MECANIZADA COM MARTELETE, SEM REAPROVEITAMENTO. AF_12/2017 | m³ | 2.42
3.1.2.3 | 97625 | SINAPI | DEMOLIÇÃO DE ALVENARIA PARA QUALQUER TIPO DE BLOCO, DE FORMA MECANIZADA, SEM REAPROVEITAMENTO. AF_12/2017 | m³ | 2.39
3.1.2.4 | 97634 | SINAPI | DEMOLIÇÃO DE REVESTIMENTO CERÂMICO, DE FORMA MECANIZADA COM MARTELETE, SEM REAPROVEITAMENTO - PAREDE | m² | 81.6
3.1.2.5 | 022667 | SBC | REMOCAO CUIDADOSA DE DIVISORIA DE MARMORE | UN | 6
3.1.2.6 | 022391 | SBC | REMOCAO DE PONTOS DE INSTALACAO ELETRICA | UN | 9
3.1.2.7 | 022396 | SBC | REMOCAO DE PONTOS DE INSTALACOES HIDROSANITARIAS | UN | 14
3.1.2.8 | 023212 | SBC | REMOCAO E RETIRADA DE PORTAS E PORTAIS DE MADEIRA | UN | 1
3.1.2.9 | 12344 | ORSE | Remoção e reassentamento de esquadria de aluminio. | m² | 10.8
3.1.2.10 | 022378 | SBC | DEMOLICAO MANUAL DE BANCO DE CONCRETO SIMPLES | m³ | 0.135
3.1.2.11 | 022403 | SBC | RETIRADA CUIDADOSA BANCADA COM REAPROVEITAMENTO | m² | 1.54
3.1.2.12 | 4521 | ORSE | Remoção de ferrugem em esquadrias ou estruturas metálicas com escova de aço | m² | 16
3.1.2.13 | 97663 | SINAPI | REMOÇÃO DE LOUÇAS, DE FORMA MANUAL | UN | 6
3.1.3 |  |  | Depósitos Piscina e Circulação
3.1.3.1 | 97634 | SINAPI | DEMOLIÇÃO DE REVESTIMENTO CERÂMICO, DE FORMA MECANIZADA COM MARTELETE, SEM REAPROVEITAMENTO. AF_12/2017 | m² | 55.26
3.1.3.2 | 97625 | SINAPI | DEMOLIÇÃO DE ALVENARIA PARA QUALQUER TIPO DE BLOCO, DE FORMA MECANIZADA, SEM REAPROVEITAMENTO. AF_12/2017 | m³ | 0.86
3.1.3.3 | 4942 | ORSE | Remoção de esquadria metálica, com ou sem reaproveitamento Rev. 01 - 03/2022 | m² | 17.4
3.1.3.4 | 023212 | SBC | REMOCAO E RETIRADA DE PORTAS E PORTAIS DE MADEIRA | UN | 2
3.1.4 |  |  | Vestiário Professores Feminino
3.1.4.1 | 97634 | SINAPI | DEMOLIÇÃO DE REVESTIMENTO CERÂMICO, DE FORMA MECANIZADA COM MARTELETE, SEM REAPROVEITAMENTO - PISO | m² | 10.44
3.1.4.2 | 97663 | SINAPI | REMOÇÃO DE LOUÇAS, DE FORMA MANUAL | UN | 3
3.1.4.3 | 022391 | SBC | REMOCAO DE PONTOS DE INSTALACAO ELETRICA | UN | 3
3.1.4.4 | 022396 | SBC | REMOCAO DE PONTOS DE INSTALACOES HIDROSANITARIAS | UN | 3
3.1.4.5 | 022667 | SBC | REMOCAO CUIDADOSA DE DIVISORIA DE MARMORE | UN | 11.32
3.1.4.6 | 022403 | SBC | RETIRADA CUIDADOSA BANCADA COM REAPROVEITAMENTO | m² | 1.05
3.1.4.7 | 023212 | SBC | REMOCAO E RETIRADA DE PORTAS E PORTAIS DE MADEIRA | UN | 4
3.1.4.8 | 022378 | SBC | DEMOLICAO MANUAL DE BANCO DE CONCRETO SIMPLES | m³ | 0.1
3.1.4.9 | 97641 | SINAPI | REMOÇÃO DE FORRO DE GESSO, DE FORMA MANUAL, SEM REAPROVEITAMENTO. AF_12/2017 | m² | 10.44
3.1.4.10 | 97634 | SINAPI | DEMOLIÇÃO DE REVESTIMENTO CERÂMICO, DE FORMA MECANIZADA COM MARTELETE, SEM REAPROVEITAMENTO - PAREDES | m² | 32.2
3.1.4.11 | 97629 | SINAPI | DEMOLIÇÃO DE LAJES, DE FORMA MECANIZADA COM MARTELETE, SEM REAPROVEITAMENTO. AF_12/2017 | m³ | 0.52
3.1.4.12 | 4521 | ORSE | Remoção de ferrugem em esquadrias ou estruturas metálicas com escova de aço | m² | 1.2
3.1.4.13 | 97625 | SINAPI | DEMOLIÇÃO DE ALVENARIA PARA QUALQUER TIPO DE BLOCO, DE FORMA MECANIZADA, SEM REAPROVEITAMENTO. AF_12/2017 | m³ | 0.3
3.1.5 |  |  | Vestiário Professores Masculino
3.1.5.1 | 97634 | SINAPI | DEMOLIÇÃO DE REVESTIMENTO CERÂMICO, DE FORMA MECANIZADA COM MARTELETE, SEM REAPROVEITAMENTO. AF_12/2017 | m² | 10.66
3.1.5.2 | 97663 | SINAPI | REMOÇÃO DE LOUÇAS, DE FORMA MANUAL. | UN | 3
3.1.5.3 | 022391 | SBC | REMOCAO DE PONTOS DE INSTALACAO ELETRICA | UN | 3
3.1.5.4 | 022396 | SBC | REMOCAO DE PONTOS DE INSTALACOES HIDROSANITARIAS | UN | 3
3.1.5.5 | 022667 | SBC | REMOCAO CUIDADOSA DE DIVISORIA DE GRANITO | UN | 6
3.1.5.6 | 022403 | SBC | RETIRADA CUIDADOSA BANCADA COM REAPROVEITAMENTO | m² | 1
3.1.5.7 | 023212 | SBC | REMOCAO E RETIRADA DE PORTAS DE MADEIRA | UN | 4
3.1.5.8 | 022378 | SBC | DEMOLICAO MANUAL DE BANCO DE CONCRETO SIMPLES | m³ | 0.05
3.1.5.9 | 97641 | SINAPI | REMOÇÃO DE FORRO DE GESSO, DE FORMA MANUAL, SEM REAPROVEITAMENTO. AF_12/2017 | m² | 10.66
3.1.5.10 | 97625 | SINAPI | DEMOLIÇÃO DE ALVENARIA PARA QUALQUER TIPO DE BLOCO, DE FORMA MECANIZADA, SEM REAPROVEITAMENTO - ABERTURA DA JANELA A CONSTRUIR | m³ | 0.18
3.1.5.11 | 97634 | SINAPI | DEMOLIÇÃO DE REVESTIMENTO CERÂMICO, DE FORMA MECANIZADA COM MARTELETE, SEM REAPROVEITAMENTO - PAREDES | m² | 32.82
3.1.5.12 | 97629 | SINAPI | DEMOLIÇÃO DE LAJES, DE FORMA MECANIZADA COM MARTELETE, SEM REAPROVEITAMENTO. AF_12/2017 | m³ | 0.53
3.1.6 |  |  | Sanitário Central Masculino
3.1.6.1 | 97634 | SINAPI | DEMOLIÇÃO DE REVESTIMENTO CERÂMICO, DE FORMA MECANIZADA COM MARTELETE, SEM REAPROVEITAMENTO - PISO | m² | 8.85
3.1.6.2 | 97634 | SINAPI | DEMOLIÇÃO DE REVESTIMENTO CERÂMICO, DE FORMA MECANIZADA COM MARTELETE, SEM REAPROVEITAMENTO - PAREDE | m² | 32
3.1.6.3 | 97629 | SINAPI | DEMOLIÇÃO DE LAJES, DE FORMA MECANIZADA COM MARTELETE, SEM REAPROVEITAMENTO. AF_12/2017 | m³ | 0.44
3.1.6.4 | 022391 | SBC | REMOCAO DE PONTOS DE INSTALACAO ELETRICA | UN | 2
3.1.6.5 | 022396 | SBC | REMOCAO DE PONTOS DE INSTALACOES HIDROSANITARIAS | UN | 2
3.1.6.6 | 022667 | SBC | REMOCAO CUIDADOSA DE DIVISORIA DE MARMORE | UN | 4
3.1.6.7 | 022403 | SBC | RETIRADA CUIDADOSA BANCADA COM REAPROVEITAMENTO | m² | 1
3.1.6.8 | 023212 | SBC | REMOCAO E RETIRADA DE PORTAS DE MADEIRA | UN | 1
3.1.6.9 | 12344 | ORSE | Remoção e reassentamento de esquadria de aluminio e vidro Rev. 01 - 03/2022 | m² | 2.16
3.1.6.10 | 97663 | SINAPI | REMOÇÃO DE LOUÇAS, DE FORMA MANUAL. | UN | 6
3.1.6.11 | 4521 | ORSE | Remoção de ferrugem em esquadrias ou estruturas metálicas com escova de aço | m² | 4
3.1.7 |  |  | Sanitário Central Feminino
3.1.7.1 | 97634 | SINAPI | DEMOLIÇÃO DE REVESTIMENTO CERÂMICO, DE FORMA MECANIZADA COM MARTELETE, SEM REAPROVEITAMENTO - PISO | m² | 8.85
3.1.7.2 | 97634 | SINAPI | DEMOLIÇÃO DE REVESTIMENTO CERÂMICO, DE FORMA MECANIZADA COM MARTELETE, SEM REAPROVEITAMENTO - PAREDE | m² | 32
3.1.7.3 | 97629 | SINAPI | DEMOLIÇÃO DE LAJES, DE FORMA MECANIZADA COM MARTELETE, SEM REAPROVEITAMENTO. AF_12/2017 | m³ | 0.44
3.1.7.4 | 022391 | SBC | REMOCAO DE PONTOS DE INSTALACAO ELETRICA | UN | 2
3.1.7.5 | 022396 | SBC | REMOCAO DE PONTOS DE INSTALACOES HIDROSANITARIAS | UN | 5
3.1.7.6 | 022667 | SBC | REMOCAO CUIDADOSA DE DIVISORIA DE GRANITO | UN | 1
3.1.7.7 | 022403 | SBC | RETIRADA CUIDADOSA BANCADA COM REAPROVEITAMENTO | m² | 5
3.1.7.8 | 023212 | SBC | REMOCAO E RETIRADA DE PORTAS DE MADEIRA | UN | 1
3.1.7.9 | 12344 | ORSE | Remoção e reassentamento de esquadria de aluminio e vidro Rev. 01 - 03/2022 | m² | 2.16
3.1.7.10 | 97663 | SINAPI | REMOÇÃO DE LOUÇAS, DE FORMA MANUAL | UN | 5
3.1.7.11 | 4521 | ORSE | Remoção de ferrugem em esquadrias ou estruturas metálicas com escova de aço | m² | 4
3.1.8 |  |  | Área Central - Sanitário PCD, Vestiário, e Hall de Armários
3.1.8.1 | 97634 | SINAPI | DEMOLIÇÃO DE REVESTIMENTO CERÂMICO, DE FORMA MECANIZADA COM MARTELETE, SEM REAPROVEITAMENTO - PISO | m² | 15.79
3.1.8.2 | 97634 | SINAPI | DEMOLIÇÃO DE REVESTIMENTO CERÂMICO, DE FORMA MECANIZADA COM MARTELETE, SEM REAPROVEITAMENTO - PAREDE | m² | 52.42
3.1.8.3 | 97629 | SINAPI | DEMOLIÇÃO DE LAJES, DE FORMA MECANIZADA COM MARTELETE, SEM REAPROVEITAMENTO. AF_12/2017 | m³ | 0.79
3.1.8.4 | 97625 | SINAPI | DEMOLIÇÃO DE ALVENARIA PARA QUALQUER TIPO DE BLOCO, DE FORMA MECANIZADA, SEM REAPROVEITAMENTO. AF_12/2017 | m³ | 1.56
3.1.8.5 | 022391 | SBC | REMOCAO DE PONTOS DE INSTALACAO ELETRICA | UN | 3
3.1.8.6 | 022396 | SBC | REMOCAO DE PONTOS DE INSTALACOES HIDROSANITARIAS | UN | 4
3.1.8.7 | 022403 | SBC | RETIRADA CUIDADOSA BANCADA COM REAPROVEITAMENTO | m² | 1.05
3.1.8.8 | 97663 | SINAPI | REMOÇÃO DE LOUÇAS, DE FORMA MANUAL | UN | 4
3.1.8.9 | 97666 | SINAPI | REMOÇÃO DE METAIS SANITÁRIOS, DE FORMA MANUAL | UN | 3
3.1.8.10 | 023212 | SBC | REMOCAO E RETIRADA DE PORTAS E PORTAIS DE MADEIRA | UN | 3
3.1.9 |  |  | Sanitário da Administração
3.1.9.1 | 97634 | SINAPI | DEMOLIÇÃO DE REVESTIMENTO CERÂMICO, DE FORMA MECANIZADA COM MARTELETE, SEM REAPROVEITAMENTO - PISO | m² | 1.82
3.1.9.2 | 97634 | SINAPI | DEMOLIÇÃO DE REVESTIMENTO CERÂMICO, DE FORMA MECANIZADA COM MARTELETE, SEM REAPROVEITAMENTO - PAREDE | m² | 14
3.1.9.3 | 97665 | SINAPI | REMOÇÃO DE LUMINÁRIAS, DE FORMA MANUAL, SEM REAPROVEITAMENTO. AF_12/2017 | UN | 1
3.1.9.4 | 97663 | SINAPI | REMOÇÃO DE LOUÇAS, DE FORMA MANUAL | UN | 2
3.1.9.5 | 023212 | SBC | REMOCAO E RETIRADA DE PORTAS DE MADEIRA | UN | 1
3.1.9.6 | 022403 | SBC | RETIRADA CUIDADOSA BANCADA COM REAPROVEITAMENTO | m² | 0.38
3.1.9.7 | 97629 | SINAPI | DEMOLIÇÃO DE LAJES, DE FORMA MECANIZADA COM MARTELETE, SEM REAPROVEITAMENTO. AF_12/2017 | m³ | 0.09
3.1.9.8 | 4521 | ORSE | Remoção de ferrugem em esquadrias ou estruturas metálicas com escova de aço | m² | 2
3.1.10 |  |  | Sanitário da Gerência
3.1.10.1 | 97634 | SINAPI | DEMOLIÇÃO DE REVESTIMENTO CERÂMICO, DE FORMA MECANIZADA COM MARTELETE, SEM REAPROVEITAMENTO - PISO | m² | 2.08
3.1.10.2 | 97634 | SINAPI | DEMOLIÇÃO DE REVESTIMENTO CERÂMICO, DE FORMA MECANIZADA COM MARTELETE, SEM REAPROVEITAMENTO - PAREDE | m² | 14
3.1.10.3 | 97665 | SINAPI | REMOÇÃO DE LUMINÁRIAS, DE FORMA MANUAL, SEM REAPROVEITAMENTO. AF_12/2017 | UN | 1
3.1.10.4 | 97663 | SINAPI | REMOÇÃO DE LOUÇAS, DE FORMA MANUAL | UN | 2
3.1.10.5 | 023212 | SBC | REMOCAO E RETIRADA DE PORTAS E PORTAIS DE MADEIRA | UN | 1
3.1.10.6 | 022403 | SBC | RETIRADA CUIDADOSA BANCADA COM REAPROVEITAMENTO | m² | 0.38
3.1.10.7 | 97629 | SINAPI | DEMOLIÇÃO DE LAJES, DE FORMA MECANIZADA COM MARTELETE, SEM REAPROVEITAMENTO. AF_12/2017 | m³ | 0.1
3.1.10.8 | 4521 | ORSE | Remoção de ferrugem em esquadrias ou estruturas metálicas com escova de aço | m² | 2
3.1.11 |  |  | ENTULHO E DESTINAÇÃO - REFORMA DOS VESTIÁRIOS
3.1.11.1 | 022911 | SBC | REMOCAO E BOTA-FORA DE ENTULHO EM CAMINHAO 12m3-PERCURSO 12km | m³ | 37.3
3.1.11.2 | 26 | ORSE | Coleta e carga manuais de entulho | m³ | 37.3
3.2 |  |  | PISOS E REVESTIMENTOS
3.2.1 |  |  | Contrapiso
3.2.1.1 | 87702 | SINAPI | CONTRAPISO EM ARGAMASSA TRAÇO 1:4 (CIMENTO E AREIA), PREPARO MANUAL, APLICADO EM ÁREAS SECAS SOBRE LAJE, NÃO ADERIDO, ACABAMENTO NÃO REFORÇADO, ESPESSURA 6CM - VESTIÁRIO PISCINA MASCULINO | m² | 39.67
3.2.1.2 | 87702 | SINAPI | CONTRAPISO EM ARGAMASSA TRAÇO 1:4 (CIMENTO E AREIA), PREPARO MANUAL, APLICADO EM ÁREAS SECAS SOBRE LAJE, NÃO ADERIDO, ACABAMENTO NÃO REFORÇADO, ESPESSURA 6CM - VESTIÁRIO PISCINA FEMININO | m² | 40.36
3.2.1.3 | 87692 | SINAPI | CONTRAPISO EM ARGAMASSA TRAÇO 1:4 (CIMENTO E AREIA), PREPARO MANUAL, APLICADO EM ÁREAS SECAS SOBRE LAJE, NÃO ADERIDO, ACABAMENTO NÃO REFORÇADO, ESPESSURA 5CM - VESTIÁRIO PISCINA MASCULINO PCD | m² | 8.7
3.2.1.4 | 87692 | SINAPI | CONTRAPISO EM ARGAMASSA TRAÇO 1:4 (CIMENTO E AREIA), PREPARO MANUAL, APLICADO EM ÁREAS SECAS SOBRE LAJE, NÃO ADERIDO, ACABAMENTO NÃO REFORÇADO, ESPESSURA 5CM - VESTIÁRIO PISCINA FEMININO PCD | m² | 8.7
3.2.1.5 | 87692 | SINAPI | CONTRAPISO EM ARGAMASSA TRAÇO 1:4 (CIMENTO E AREIA), PREPARO MANUAL, APLICADO EM ÁREAS SECAS SOBRE LAJE, NÃO ADERIDO, ACABAMENTO NÃO REFORÇADO, ESPESSURA 5CM - VESTIÁRIO PISCINA FAMÍLIA | m² | 8.7
3.2.1.6 | 87692 | SINAPI | CONTRAPISO EM ARGAMASSA TRAÇO 1:4 (CIMENTO E AREIA), PREPARO MANUAL, APLICADO EM ÁREAS SECAS SOBRE LAJE, NÃO ADERIDO, ACABAMENTO NÃO REFORÇADO, ESPESSURA 5CM - CIRCULAÇÃO DA PISCINA | m² | 29.56
3.2.1.7 | 87692 | SINAPI | CONTRAPISO EM ARGAMASSA TRAÇO 1:4 (CIMENTO E AREIA), PREPARO MANUAL, APLICADO EM ÁREAS SECAS SOBRE LAJE, NÃO ADERIDO, ACABAMENTO NÃO REFORÇADO, ESPESSURA 5CM - DML | m² | 2.75
3.2.1.8 | 87692 | SINAPI | CONTRAPISO EM ARGAMASSA TRAÇO 1:4 (CIMENTO E AREIA), PREPARO MANUAL, APLICADO EM ÁREAS SECAS SOBRE LAJE, NÃO ADERIDO, ACABAMENTO NÃO REFORÇADO, ESPESSURA 5CM - SANITÁRIO CENTRAL - MASCULINO | m² | 8.85
3.2.1.9 | 87692 | SINAPI | CONTRAPISO EM ARGAMASSA TRAÇO 1:4 (CIMENTO E AREIA), PREPARO MANUAL, APLICADO EM ÁREAS SECAS SOBRE LAJE, NÃO ADERIDO, ACABAMENTO NÃO REFORÇADO, ESPESSURA 5CM - SANITÁRIO CENTRAL - FEMININO | m² | 8.85
3.2.1.10 | 87692 | SINAPI | CONTRAPISO EM ARGAMASSA TRAÇO 1:4 (CIMENTO E AREIA), PREPARO MANUAL, APLICADO EM ÁREAS SECAS SOBRE LAJE, NÃO ADERIDO, ACABAMENTO NÃO REFORÇADO, ESPESSURA 5CM - VESTIÁRIO PROFESSORES MASCULINO | m² | 10.66
3.2.1.11 | 87692 | SINAPI | CONTRAPISO EM ARGAMASSA TRAÇO 1:4 (CIMENTO E AREIA), PREPARO MANUAL, APLICADO EM ÁREAS SECAS SOBRE LAJE, NÃO ADERIDO, ACABAMENTO NÃO REFORÇADO, ESPESSURA 5CM - VESTIÁRIO PROFESSORES FEMININO | m² | 10.66
3.2.1.12 | 87692 | SINAPI | CONTRAPISO EM ARGAMASSA TRAÇO 1:4 (CIMENTO E AREIA), PREPARO MANUAL, APLICADO EM ÁREAS SECAS SOBRE LAJE, NÃO ADERIDO, ACABAMENTO NÃO REFORÇADO, ESPESSURA 5CM - SANITÁRIO DA ADMINISTRAÇÃO | m² | 1.82
3.2.1.13 | 87692 | SINAPI | CONTRAPISO EM ARGAMASSA TRAÇO 1:4 (CIMENTO E AREIA), PREPARO MANUAL, APLICADO EM ÁREAS SECAS SOBRE LAJE, NÃO ADERIDO, ACABAMENTO NÃO REFORÇADO, ESPESSURA 5CM - SANITÁRIO DA GERÊNCIA | m² | 1.88
3.2.1.14 | 87692 | SINAPI | CONTRAPISO EM ARGAMASSA TRAÇO 1:4 (CIMENTO E AREIA), PREPARO MANUAL, APLICADO EM ÁREAS SECAS SOBRE LAJE, NÃO ADERIDO, ACABAMENTO NÃO REFORÇADO, ESPESSURA 5CM - HALL DE ARMÁRIO | m² | 10.45
3.2.2 |  |  | Revestimentos de Piso
3.2.2.1 | 00000032 | Próprio | P-010 - Revestimento cerâmico tipo porcelanato dim.: 87,7x87,7 cm, na cor SGR, borda retificada, acabamento natural HARD. Ref.: YORK SGR HARD_PORTINARI. Aplicado com junta de assentamento de 1,5mm e rejunte acrílico quartizolite na cor cinza platina - VESTIÁRIO PISCINA MASCULINO | m² | 39.67
3.2.2.2 | 00000032 | Próprio | P-010 - Revestimento cerâmico tipo porcelanato dim.: 87,7x87,7 cm, na cor SGR, borda retificada, acabamento natural HARD. Ref.: YORK SGR HARD_PORTINARI. Aplicado com junta de assentamento de 1,5mm e rejunte acrílico quartizolite na cor cinza platina - VESTIÁRIO PISCINA FEMININO | m² | 40.36
3.2.2.3 | 00000032 | Próprio | P-010 - Revestimento cerâmico tipo porcelanato dim.: 87,7x87,7 cm, na cor SGR, borda retificada, acabamento natural HARD. Ref.: YORK SGR HARD_PORTINARI. Aplicado com junta de assentamento de 1,5mm e rejunte acrílico quartizolite na cor cinza platina - VESTIÁRIO PISCINA MASCULINO PCD | m² | 8.7
3.2.2.4 | 00000032 | Próprio | P-010 - Revestimento cerâmico tipo porcelanato dim.: 87,7x87,7 cm, na cor SGR, borda retificada, acabamento natural HARD. Ref.: YORK SGR HARD_PORTINARI. Aplicado com junta de assentamento de 1,5mm e rejunte acrílico quartizolite na cor cinza platina - VESTIÁRIO PISCINA FEMININO PCD | m² | 8.7
3.2.2.5 | 00000032 | Próprio | P-010 - Revestimento cerâmico tipo porcelanato dim.: 87,7x87,7 cm, na cor SGR, borda retificada, acabamento natural HARD. Ref.: YORK SGR HARD_PORTINARI. Aplicado com junta de assentamento de 1,5mm e rejunte acrílico quartizolite na cor cinza platina - VESTIÁRIO FAMÍLIA | m² | 8.7
3.2.2.6 | 00000032 | Próprio | P-010 - Revestimento cerâmico tipo porcelanato dim.: 87,7x87,7 cm, na cor SGR, borda retificada, acabamento natural HARD. Ref.: YORK SGR HARD_PORTINARI. Aplicado com junta de assentamento de 1,5mm e rejunte acrílico quartizolite na cor cinza platina - DML | m² | 2.75
3.2.2.7 | 00000032 | Próprio | P-010 - Revestimento cerâmico tipo porcelanato dim.: 87,7x87,7 cm, na cor SGR, borda retificada, acabamento natural HARD. Ref.: YORK SGR HARD_PORTINARI. Aplicado com junta de assentamento de 1,5mm e rejunte acrílico quartizolite na cor cinza platina - SANITÁRIO CENTRAL MASCULINO | m² | 8.85
3.2.2.8 | 00000032 | Próprio | P-010 - Revestimento cerâmico tipo porcelanato dim.: 87,7x87,7 cm, na cor SGR, borda retificada, acabamento natural HARD. Ref.: YORK SGR HARD_PORTINARI. Aplicado com junta de assentamento de 1,5mm e rejunte acrílico quartizolite na cor cinza platina - SANITÁRIO CENTRAL FEMININO | m² | 8.85
3.2.2.9 | 00000032 | Próprio | P-010 - Revestimento cerâmico tipo porcelanato dim.: 87,7x87,7 cm, na cor SGR, borda retificada, acabamento natural HARD. Ref.: YORK SGR HARD_PORTINARI. Aplicado com junta de assentamento de 1,5mm e rejunte acrílico quartizolite na cor cinza platina - VESTIÁRIO PROFESSORES MASCULINO | m² | 10.66
3.2.2.10 | 00000032 | Próprio | P-010 - Revestimento cerâmico tipo porcelanato dim.: 87,7x87,7 cm, na cor SGR, borda retificada, acabamento natural HARD. Ref.: YORK SGR HARD_PORTINARI. Aplicado com junta de assentamento de 1,5mm e rejunte acrílico quartizolite na cor cinza platina - VESTIÁRIO PROFESSORES FEMININO | m² | 10.66
3.2.2.11 | 00000032 | Próprio | P-010 - Revestimento cerâmico tipo porcelanato dim.: 87,7x87,7 cm, na cor SGR, borda retificada, acabamento natural HARD. Ref.: YORK SGR HARD_PORTINARI. Aplicado com junta de assentamento de 1,5mm e rejunte acrílico quartizolite na cor cinza platina - SANITÁRIO DA ADMINISTRAÇÃO | m² | 1.82
3.2.2.12 | 00000032 | Próprio | P-010 - Revestimento cerâmico tipo porcelanato dim.: 87,7x87,7 cm, na cor SGR, borda retificada, acabamento natural HARD. Ref.: YORK SGR HARD_PORTINARI. Aplicado com junta de assentamento de 1,5mm e rejunte acrílico quartizolite na cor cinza platina - SANITÁRIO DA GERÊNCIA | m² | 1.88
3.2.2.13 | 13022 | ORSE | P-011 - GRANITO CINZA ANDORINHA, DIM.: 50x50 CM, BORDA RETIFICADA, ACABAMENTO JATEADO, IMPERMEABILIZADO, ESPESSURA DE 15 MM. APLICADO COM JUNTA DE ASSENTAMENTO 2 MM E REJUNTE ACRÍLICO QUARTIZOLITE NA COR CINZA PLATINA - CIRCULAÇÃO DA PISCINA | m² | 29.56
3.2.2.14 | 13022 | ORSE | P-012 - GRANITO CINZA ANDORINHA, DIM.: 50x50 CM, BORDA RETIFICADA, ACABAMENTO ESCOVADO, IMPERMEABILIZADO, ESPESSURA DE 15 MM. APLICADO COM JUNTA DE ASSENTAMENTO 2 MM E REJUNTE ACRÍLICO QUARTIZOLITE NA COR CINZA PLATINA - HALL DE ARMÁRIOS | m² | 10.45
3.2.3 |  |  | Soleiras
3.2.3.1 | 130101 | SBC | So-002 - SOLEIRA EM GRANITO CINZA ANDORINHA, LARGURA DO VÃO, BORDA RETIFICADA, ACABAMENTO ESCOVADO, IMPERMEABILIZADO, ESPESSURA DE 2 CM - INSTALADA INCLINADA SEM DESNÍVEL) | M | 9.5
3.2.3.2 | 98689 | SINAPI | So-003 - SOLEIRA EM GRANITO PRETO SÃO GABRIEL, LARGURA DO VÃO, ESPESSURA DE 2 CM, SUPERFÍCIES EXPOSTAS POLIDAS E LUSTRADAS E ACABAMENTOS APARENTES RETOS | M | 5.3
3.2.3.3 | 5017 | ORSE | So-004 - TENTO EM GRANITO PRETO SÃO GABRIEL, DIM.: 3x4 CM, ESPESSURA DE 2CM, SUPERFÍCIES EXPOSTAS POLIDAS E LUSTRADAS E ACABAMENTOS APARENTES RETOS | m | 8.96
3.3 |  |  | PAREDES, DIVISÓRIAS E REVESTIMENTOS
3.3.1 |  |  | Paredes de alvenaria e pintura
3.3.1.1 | 103339 | SINAPI | ALVENARIA DE VEDAÇÃO DE BLOCOS VAZADOS DE CONCRETO APARENTE DE 14X19X39 CM (ESPESSURA 14 CM) E ARGAMASSA DE ASSENTAMENTO COM PREPARO MANUAL - VESTIÁRIO PISCINA MASCULINO | m² | 4.95
3.3.1.2 | 103339 | SINAPI | ALVENARIA DE VEDAÇÃO DE BLOCOS VAZADOS DE CONCRETO APARENTE DE 14X19X39 CM (ESPESSURA 14 CM) E ARGAMASSA DE ASSENTAMENTO COM PREPARO MANUAL - VESTIÁRIO PISCINA FEMININO | m² | 4.95
3.3.1.3 | 103339 | SINAPI | ALVENARIA DE VEDAÇÃO DE BLOCOS VAZADOS DE CONCRETO APARENTE DE 14X19X39 CM (ESPESSURA 14 CM) E ARGAMASSA DE ASSENTAMENTO COM PREPARO MANUAL - VESTIÁRIO PISCINA MASCULINO PCD | m² | 1.68
3.3.1.4 | 103339 | SINAPI | ALVENARIA DE VEDAÇÃO DE BLOCOS VAZADOS DE CONCRETO APARENTE DE 14X19X39 CM (ESPESSURA 14 CM) E ARGAMASSA DE ASSENTAMENTO COM PREPARO MANUAL - VESTIÁRIO PISCINA FEMININO PCD | m² | 5.78
3.3.1.5 | 103339 | SINAPI | ALVENARIA DE VEDAÇÃO DE BLOCOS VAZADOS DE CONCRETO APARENTE DE 14X19X39 CM (ESPESSURA 14 CM) E ARGAMASSA DE ASSENTAMENTO COM PREPARO MANUAL - VESTIÁRIO PISCINA FAMÍLIA | m² | 20
3.3.1.6 | 93197 | SINAPI | CONTRAVERGA MOLDADA IN LOCO EM CONCRETO PARA VÃOS DE MAIS DE 1,5 M DE COMPRIMENTO. AF_03/2016 | M | 4.5
3.3.1.7 | 93188 | SINAPI | VERGA MOLDADA IN LOCO EM CONCRETO PARA PORTAS COM ATÉ 1,5 M DE VÃO. AF_03/2016 | M | 5
3.3.1.8 | 87899 | SINAPI | CHAPISCO APLICADO EM ALVENARIA (COM PRESENÇA DE VÃOS) E ESTRUTURAS DE CONCRETO DE FACHADA, COM ROLO PARA TEXTURA ACRÍLICA. ARGAMASSA TRAÇO 1:4 E EMULSÃO POLIMÉRICA (ADESIVO) COM PREPARO MANUAL. AF_06/2014 | m² | 74.72
3.3.1.9 | 87554 | SINAPI | EMBOÇO, PARA RECEBIMENTO DE CERÂMICA, EM ARGAMASSA TRAÇO 1:2:8, PREPARO MANUAL, APLICADO MANUALMENTE EM FACES INTERNAS DE PAREDES, PARA AMBIENTE COM ÁREA MAIOR QUE 10M2, ESPESSURA DE 10MM, COM EXECUÇÃO DE TALISCAS. AF_06/2014 | m² | 74.72
3.3.1.10 | 00000146 | Próprio | R-008 - REVESTIMENTO COM PLAQUETA LITOCERÂMICA 26X6 CM COM PINTURA ACRÍLICA SUPER LAVÁVEL, ACABAMENTO FOSCO, NA COR CINZA TOSTADO | m² | 58.18
3.3.1.11 | 102491 | SINAPI | R-009 - PINTURA ACRÍLICA SUPER LAVÁVEL, ACABAMENTO FOSCO, NA COR CINZA TOSTADO - 2 DEMÃOS | m² | 75
3.3.2 |  |  | Divisórias de granito
3.3.2.1 | 13318 | ORSE | 004 - DIVISÓRIA SANITÁRIA COM TESTEIRA EM GRANITO PRETO SÃO GABRIEL, COM CORTE INFERIOR, H=180 CM, ESPESSURA = 3 CM, ACABAMENTO POLIDO, INCLUSO MONTAGEM E FERRAGENS -VESTIÁRIO PISCINA MASCULINO | m² | 9.15
3.3.2.2 | 13318 | ORSE | 005 - DIVISÓRIA SANITÁRIA COM TESTEIRA EM GRANITO PRETO SÃO GABRIEL, H=180 CM, ESPESSURA = 3 CM, ACABAMENTO POLIDO, INCLUSO MONTAGEM E FERRAGENS - VESTIÁRIO PISCINA MASCULINO | m² | 19.25
3.3.2.3 | 090043 | SBC | 008 - DIVISÓRIA SANITÁRIA PARA MICTÓRIO EM GRANITO PRETO SÃO GABRIEL, DIM.: 70x150 CM, ESPESSURA = 3 CM, ACABAMENTO POLIDO, INCLUSO MONTAGEM - VESTIÁRIO PISCINA MASCULINO | m² | 1.05
3.3.2.4 | 13318 | ORSE | 004 - DIVISÓRIA SANITÁRIA COM TESTEIRA EM GRANITO PRETO SÃO GABRIEL, COM CORTE INFERIOR, H=180 CM, ESPESSURA = 3 CM, ACABAMENTO POLIDO, INCLUSO MONTAGEM E FERRAGENS - VESTIÁRIO PISCINA FEMININO | m² | 11.43
3.3.2.5 | 13318 | ORSE | 005 - DIVISÓRIA SANITÁRIA COM TESTEIRA EM GRANITO PRETO SÃO GABRIEL, H=180 CM, ESPESSURA = 3 CM, ACABAMENTO POLIDO, INCLUSO MONTAGEM E FERRAGENS - VESTIÁRIO PISCINA FEMININO | m² | 20.2
3.3.2.6 | 090043 | SBC | 010 - DIVISÓRIA SANITÁRIA EM GRANITO PRETO SÃO GABRIEL, DIM.: 90x180 CM, ESPESSURA = 3 CM, ACABAMENTO POLIDO, INCLUSO MONTAGEM - VESTIÁRIO PISCINA MASCULINO PCD | m² | 1.7
3.3.2.7 | 090043 | SBC | 010 - DIVISÓRIA SANITÁRIA EM GRANITO PRETO SÃO GABRIEL, DIM.: 90x180 CM, ESPESSURA = 3 CM, ACABAMENTO POLIDO, INCLUSO MONTAGEM - VESTIÁRIO PISCINA FEMININO PCD | m² | 1.7
3.3.2.8 | 13318 | ORSE | 005 - DIVISÓRIA SANITÁRIA COM TESTEIRA EM GRANITO PRETO SÃO GABRIEL, H=180 CM, ESPESSURA = 3 CM, ACABAMENTO POLIDO, INCLUSO MONTAGEM E FERRAGENS - VESTIÁRIO PISCINA FAMÍLIA | m² | 5.22
3.3.2.9 | 13318 | ORSE | 004 - DIVISÓRIA SANITÁRIA COM TESTEIRA EM GRANITO PRETO SÃO GABRIEL, COM CORTE INFERIOR, H=180 CM, ESPESSURA = 3 CM, ACABAMENTO POLIDO, INCLUSO MONTAGEM E FERRAGENS -VESTIÁRIO PROFESSORES MASCULINO | m² | 2.29
3.3.2.10 | 13318 | ORSE | 005 - DIVISÓRIA SANITÁRIA COM TESTEIRA EM GRANITO PRETO SÃO GABRIEL, H=180 CM, ESPESSURA = 3 CM, ACABAMENTO POLIDO, INCLUSO MONTAGEM E FERRAGENS - VESTIÁRIO PROFESSORES MASCULINO | m² | 3.35
3.3.2.11 | 13318 | ORSE | 004 - DIVISÓRIA SANITÁRIA COM TESTEIRA EM GRANITO PRETO SÃO GABRIEL, COM CORTE INFERIOR, H=180 CM, ESPESSURA = 3 CM, ACABAMENTO POLIDO, INCLUSO MONTAGEM E FERRAGENS -VESTIÁRIO PROFESSORES FEMININO | m² | 2.29
3.3.2.12 | 13318 | ORSE | 005 - DIVISÓRIA SANITÁRIA COM TESTEIRA EM GRANITO PRETO SÃO GABRIEL, H=180 CM, ESPESSURA = 3 CM, ACABAMENTO POLIDO, INCLUSO MONTAGEM E FERRAGENS - VESTIÁRIO PROFESSORES FEMININO | m² | 3.33
3.3.2.13 | 13318 | ORSE | 004 - DIVISÓRIA SANITÁRIA COM TESTEIRA EM GRANITO PRETO SÃO GABRIEL, COM CORTE INFERIOR, H=180 CM, ESPESSURA = 3 CM, ACABAMENTO POLIDO, INCLUSO MONTAGEM E FERRAGENS - SANITÁRIO CENTRAL MASCULINO | m² | 4.57
3.3.2.14 | 13318 | ORSE | 005 - DIVISÓRIA SANITÁRIA COM TESTEIRA EM GRANITO PRETO SÃO GABRIEL, H=180 CM, ESPESSURA = 3 CM, ACABAMENTO POLIDO, INCLUSO MONTAGEM E FERRAGENS - SANITÁRIO CENTRAL MASCULINO | m² | 0.69
3.3.2.15 | 090043 | SBC | 008 - DIVISÓRIA SANITÁRIA PARA MICTÓRIO EM GRANITO PRETO SÃO GABRIEL, DIM.: 70x150 CM, ESPESSURA = 3 CM, ACABAMENTO POLIDO, INCLUSO MONTAGEM - SANITÁRIO CENTRAL MASCULINO | m² | 2.17
3.3.2.16 | 13318 | ORSE | 004 - DIVISÓRIA SANITÁRIA COM TESTEIRA EM GRANITO PRETO SÃO GABRIEL, COM CORTE INFERIOR, H=180 CM, ESPESSURA = 3 CM, ACABAMENTO POLIDO, INCLUSO MONTAGEM E FERRAGENS - SANITÁRIO CENTRAL FEMININO | m² | 4.57
3.3.2.17 | 13318 | ORSE | 005 - DIVISÓRIA SANITÁRIA COM TESTEIRA EM GRANITO PRETO SÃO GABRIEL, H=180 CM, ESPESSURA = 3 CM, ACABAMENTO POLIDO, INCLUSO MONTAGEM E FERRAGENS - SANITÁRIO CENTRAL FEMININO | m² | 0.69
3.3.3 |  |  | Revestimento cerâmicos
3.3.3.1 | 00000032 | Próprio | P-010 - Revestimento cerâmico tipo porcelanato dim.: 87,7x87,7 cm, na cor SGR, borda retificada, acabamento natural HARD. Ref.: YORK SGR HARD_PORTINARI. Aplicado com junta de assentamento de 1,5mm e rejunte acrílico quartizolite na cor cinza platina - VESTIÁRIO PISCINA MASCULINO | m² | 74.23
3.3.3.2 | 00000033 | Próprio | R-006 - Revestimento cerâmico tipo porcelanato dim.: 22,3x22,3 cm Hexagonal, na cor conforme projeto, acabamento acetinado. Ref.: Hexagonal 22,3_Cerâmicas Atlas. Aplicado com junta de assentamento de 2,0mm e rejunte acrílico quartizolite na cor da peça - VESTIÁRIO PISCINA MASCULINO | m² | 30.9
3.3.3.3 | 00000032 | Próprio | P-010 - Revestimento cerâmico tipo porcelanato dim.: 87,7x87,7 cm, na cor SGR, borda retificada, acabamento natural HARD. Ref.: YORK SGR HARD_PORTINARI. Aplicado com junta de assentamento de 1,5mm e rejunte acrílico quartizolite na cor cinza platina - VESTIÁRIO PISCINA FEMININO | m² | 74.84
3.3.3.4 | 00000033 | Próprio | R-006 - Revestimento cerâmico tipo porcelanato dim.: 22,3x22,3 cm Hexagonal, na cor conforme projeto, acabamento acetinado. Ref.: Hexagonal 22,3_Cerâmicas Atlas. Aplicado com junta de assentamento de 2,0mm e rejunte acrílico quartizolite na cor da peça - VESTIÁRIO PISCINA FEMININO | m² | 32.4
3.3.3.5 | 00000032 | Próprio | P-010 - Revestimento cerâmico tipo porcelanato dim.: 87,7x87,7 cm, na cor SGR, borda retificada, acabamento natural HARD. Ref.: YORK SGR HARD_PORTINARI. Aplicado com junta de assentamento de 1,5mm e rejunte acrílico quartizolite na cor cinza platina - VESTIÁRIO PISCINA MASCULINO PCD | m² | 22.6
3.3.3.6 | 00000033 | Próprio | R-006 - Revestimento cerâmico tipo porcelanato dim.: 22,3x22,3 cm Hexagonal, na cor conforme projeto, acabamento acetinado. Ref.: Hexagonal 22,3_Cerâmicas Atlas. Aplicado com junta de assentamento de 2,0mm e rejunte acrílico quartizolite na cor da peça - VESTIÁRIO PISCINA MASCULINO PCD | m² | 9.3
3.3.3.7 | 00000032 | Próprio | P-010 - Revestimento cerâmico tipo porcelanato dim.: 87,7x87,7 cm, na cor SGR, borda retificada, acabamento natural HARD. Ref.: YORK SGR HARD_PORTINARI. Aplicado com junta de assentamento de 1,5mm e rejunte acrílico quartizolite na cor cinza platina - VESTIÁRIO PISCINA FEMININO PCD | m² | 22.6
3.3.3.8 | 00000033 | Próprio | R-006 - Revestimento cerâmico tipo porcelanato dim.: 22,3x22,3 cm Hexagonal, na cor conforme projeto, acabamento acetinado. Ref.: Hexagonal 22,3_Cerâmicas Atlas. Aplicado com junta de assentamento de 2,0mm e rejunte acrílico quartizolite na cor da peça - VESTIÁRIO PISCINA FEMININO PCD | m² | 9.3
3.3.3.9 | 00000032 | Próprio | P-010 - Revestimento cerâmico tipo porcelanato dim.: 87,7x87,7 cm, na cor SGR, borda retificada, acabamento natural HARD. Ref.: YORK SGR HARD_PORTINARI. Aplicado com junta de assentamento de 1,5mm e rejunte acrílico quartizolite na cor cinza platina - VESTIÁRIO PISCINA FAMÍLIA | m² | 16.32
3.3.3.10 | 00000033 | Próprio | R-006 - Revestimento cerâmico tipo porcelanato dim.: 22,3x22,3 cm Hexagonal, na cor conforme projeto, acabamento acetinado. Ref.: Hexagonal 22,3_Cerâmicas Atlas. Aplicado com junta de assentamento de 2,0mm e rejunte acrílico quartizolite na cor da peça - VESTIÁRIO PISCINA FAMÍLIA | m² | 16
3.3.3.11 | 00000032 | Próprio | P-010 - Revestimento cerâmico tipo porcelanato dim.: 87,7x87,7 cm, na cor SGR, borda retificada, acabamento natural HARD. Ref.: YORK SGR HARD_PORTINARI. Aplicado com junta de assentamento de 1,5mm e rejunte acrílico quartizolite na cor cinza platina - VESTIÁRIO PROFESSORES MASCULINO | m² | 14.65
3.3.3.12 | 00000033 | Próprio | R-006 - Revestimento cerâmico tipo porcelanato dim.: 22,3x22,3 cm Hexagonal, na cor conforme projeto, acabamento acetinado. Ref.: Hexagonal 22,3_Cerâmicas Atlas. Aplicado com junta de assentamento de 2,0mm e rejunte acrílico quartizolite na cor da peça - VESTIÁRIO PROFESSORES MASCULINO | m² | 16.55
3.3.3.13 | 00000032 | Próprio | P-010 - Revestimento cerâmico tipo porcelanato dim.: 87,7x87,7 cm, na cor SGR, borda retificada, acabamento natural HARD. Ref.: YORK SGR HARD_PORTINARI. Aplicado com junta de assentamento de 1,5mm e rejunte acrílico quartizolite na cor cinza platina - VESTIÁRIO PROFESSORES FEMININO | m² | 20.2
3.3.3.14 | 00000033 | Próprio | R-006 - Revestimento cerâmico tipo porcelanato dim.: 22,3x22,3 cm Hexagonal, na cor conforme projeto, acabamento acetinado. Ref.: Hexagonal 22,3_Cerâmicas Atlas. Aplicado com junta de assentamento de 2,0mm e rejunte acrílico quartizolite na cor da peça - VESTIÁRIO PROFESSORES FEMININO | m² | 12.52
3.3.3.15 | 00000032 | Próprio | P-010 - Revestimento cerâmico tipo porcelanato dim.: 87,7x87,7 cm, na cor SGR, borda retificada, acabamento natural HARD. Ref.: YORK SGR HARD_PORTINARI. Aplicado com junta de assentamento de 1,5mm e rejunte acrílico quartizolite na cor cinza platina - SANITÁRIO DA ADMINISTRAÇÃO | m² | 3.51
3.3.3.16 | 00000032 | Próprio | P-010 - Revestimento cerâmico tipo porcelanato dim.: 87,7x87,7 cm, na cor SGR, borda retificada, acabamento natural HARD. Ref.: YORK SGR HARD_PORTINARI. Aplicado com junta de assentamento de 1,5mm e rejunte acrílico quartizolite na cor cinza platina - SANITÁRIO DA GERÊNCIA | m² | 3.58
3.3.3.17 | 11744 | ORSE | RODABANCA EM GRANITO PRETO SÃO GABRIEL, ACABAMENTO POLIDO, L=15cm, E=2cm, APLICADO EM ARGAMASSA INDUSTRIALIZADA AC-I - SANITÁRIO DA ADMINISTRAÇÃO | m | 2.56
3.3.3.18 | 11744 | ORSE | RODABANCA EM GRANITO PRETO SÃO GABRIEL, ACABAMENTO POLIDO, L=15cm, E=2cm, APLICADO EM ARGAMASSA INDUSTRIALIZADA AC-I - SANITÁRIO DA GERÊNCIA | m | 2.56
3.4 |  |  | MOBILIÁRIO, ACESSÓRIOS GERAIS E METAIS
3.4.1 |  |  | Espelhos
3.4.1.1 | 150160 | SBC | M-006 - ESPELHO EM CRISTAL INCOLOR 6mm, LAPIDAÇÃO RETA E APLICADO PAREDES, COLADO - DIM.: 70x95 CM | m² | 9.31
3.4.1.2 | 150160 | SBC | M-007 - ESPELHO EM CRISTAL INCOLOR 6mm, LAPIDAÇÃO RETA E APLICADO PAREDES, COLADO - DIM.: 120x210 CM | m² | 5.04
3.4.1.3 | 150160 | SBC | M-008 - ESPELHO EM CRISTAL INCOLOR 6mm, LAPIDAÇÃO RETA E APLICADO PAREDES, COLADO - DIM.: 80x195 CM | m² | 3.12
3.4.1.4 | 150160 | SBC | M-009 - ESPELHO EM CRISTAL INCOLOR 6mm, LAPIDAÇÃO RETA E APLICADO PAREDES, COLADO - DIM.: 60x95 CM | m² | 0.57
3.4.1.5 | 150160 | SBC | M-010 - ESPELHO EM CRISTAL INCOLOR 6mm, LAPIDAÇÃO RETA E APLICADO PAREDES, COLADO - DIM.: 60x110 CM | m² | 0.66
3.4.1.6 | 150160 | SBC | M-011 - ESPELHO EM CRISTAL INCOLOR 6mm, LAPIDAÇÃO RETA E APLICADO PAREDES, COLADO - DIM.: 143x105 CM | m² | 3
3.4.1.7 | 150160 | SBC | M-012 - ESPELHO EM CRISTAL INCOLOR 6mm, LAPIDAÇÃO RETA E APLICADO PAREDES, COLADO - DIM.: 143x95 CM | m² | 1.36
3.4.1.8 | 150160 | SBC | M-013 - ESPELHO EM CRISTAL INCOLOR 6mm, LAPIDAÇÃO RETA E APLICADO PAREDES, COLADO - DIM.: 160x95 CM | m² | 3.04
3.4.1.9 | 150160 | SBC | M-014 - ESPELHO EM CRISTAL INCOLOR 6mm, LAPIDAÇÃO RETA E APLICADO PAREDES, COLADO - DIM.: 133x105 CM | m² | 1.4
3.4.2 |  |  | Prateleiras, cabides e aparadores
3.4.2.1 | 9494 | ORSE | M-003 - APARADOR PEQUENO EM LAMINADO MELAMINICO ESTRUTURAL TS-10MM COM ACABAMENTO TEXTURIZADO DUPLA FACE COM FIXADOR TIPO PINÇA ACABAMENTO EM ALUMÍNIO. REF.: MODELO ALCOPLAC, NA COR CINZA CLARO - NEOCOM SYSTEM | un | 16
3.4.2.2 | 9490 | ORSE | M-004 - PRATELEIRA EM LAMINADO MELAMINICO ESTRUTURAL TS-10MM COM ACABAMENTO TEXTURIZADO DUPLA FACE COM FIXADOR TIPO PINÇA ACABAMENTO EM ALUMÍNIO. REF.: MODELO ALCOPLAC, NA COR CINZA CLARO, NEOCOM SYSTEM | un | 13
3.4.2.3 | 5019 | ORSE | M-005 - CABIDE ANTIFURTO ACABAMENTO EM ALUMÍNIO NATURAL - NEOCOM SYSTEM | un | 60
3.4.3 |  |  | Bancos
3.4.3.1 | 00000144 | Próprio | 007 - BANCO EM CONCRETO COM ACABAMENTO EM GRANITO PRETO SÃO GABRIEL POLIDO, ESPESSURA = 2 CM | M | 8.8
3.4.3.2 | 00000145 | Próprio | 009 - BANCO EM ALVENARIA PARA TROCA DE ROUPA ACESSÍVEL COM ACABAMENTO EM GRANITO SÃO GABRIEL POLIDO, ESPESSURA=2 CM | M | 3.6
3.4.4 |  |  | Bancadas
3.4.4.1 | 00000068 | Próprio | B-005 - BANCADA EM GRANITO SÃO GABRIEL, COM SAIA RETA DE 20 CM E ESPELHO DE 10 CM, ESPESSURA 2 CM. ACABAMENTOS APARENTES EM MEIA ESQUADRIA-45º COM FURAÇÃO PARA CUBAS E TORNEIRAS - EMBUTIDA NA ALVENARIA E COM MÃO-FRANCESA. DIM.: 450x55 CM | m² | 2.48
3.4.4.2 | 00000068 | Próprio | B-006 - BANCADA EM GRANITO SÃO GABRIEL, COM SAIA RETA DE 20 CM E ESPELHO DE 10 CM, ESPESSURA 2 CM. ACABAMENTOS APARENTES EM MEIA ESQUADRIA-45º COM FURAÇÃO PARA CUBAS E TORNEIRAS - EMBUTIDA NA ALVENARIA E COM MÃO-FRANCESA. DIM.: 430x55 CM | m² | 2.37
3.4.4.3 | 00000068 | Próprio | B-007 - BANCADA EM GRANITO SÃO GABRIEL, COM SAIA RETA DE 35 CM E ESPELHO DE 10 CM, ESPESSURA 2 CM. ACABAMENTOS APARENTES EM MEIA ESQUADRIA-45º COM FURAÇÃO PARA CUBAS E TORNEIRAS - EMBUTIDA NA ALVENARIA E COM MÃO-FRANCESA. DIM.: CONFORME PROJETO | m² | 3.04
3.4.4.4 | 00000068 | Próprio | B-008 - BANCADA EM GRANITO SÃO GABRIEL, COM SAIA RETA DE 35 CM E ESPELHO DE 10 CM, ESPESSURA 2 CM. ACABAMENTOS APARENTES EM MEIA ESQUADRIA-45º COM FURAÇÃO PARA CUBAS E TORNEIRAS - EMBUTIDA NA ALVENARIA E COM MÃO-FRANCESA. DIM.: 190 x 55 CM | m² | 1.05
3.4.4.5 | 00000068 | Próprio | B-009 - BANCADA EM GRANITO SÃO GABRIEL, COM SAIA RETA DE 35 CM E ESPELHO DE 10 CM, ESPESSURA 2 CM. ACABAMENTOS APARENTES EM MEIA ESQUADRIA-45º COM FURAÇÃO PARA CUBAS E TORNEIRAS - EMBUTIDA NA ALVENARIA E COM MÃO-FRANCESA. DIM.: 200 x 55 CM | m² | 3.3
3.4.4.6 | 00000068 | Próprio | B-010 - BANCADA EM GRANITO SÃO GABRIEL, COM SAIA RETA DE 35 CM E ESPELHO DE 10 CM, ESPESSURA 2 CM. ACABAMENTOS APARENTES EM MEIA ESQUADRIA-45º COM FURAÇÃO PARA CUBAS E TORNEIRAS - EMBUTIDA NA ALVENARIA E COM MÃO-FRANCESA. DIM.: 143 x 40 CM | m² | 0.58
3.4.4.7 | 00000068 | Próprio | B-011 - BANCADA EM GRANITO SÃO GABRIEL, COM SAIA RETA DE 35 CM E ESPELHO DE 10 CM, ESPESSURA 2 CM. ACABAMENTOS APARENTES EM MEIA ESQUADRIA-45º COM FURAÇÃO PARA CUBAS E TORNEIRAS - EMBUTIDA NA ALVENARIA E COM MÃO-FRANCESA. DIM.: 133 x 40 CM | m² | 0.53
3.4.5 |  |  | Placas
3.4.5.1 | 200589 | SBC | PLACA DE SINALIZACAO TATIL EM BRAILE 20X8CM | UN | 2
3.4.5.2 | 11476 | ORSE | Placa indicativa em acrílico e adesivo com sinalização para deficientes dim.: 12 x 30 cm Un | Un | 7
3.4.6 |  |  | Acessórios de acessibilidade
3.4.6.1 | 202125 | SBC | A-001 - ALARME DE EMERGÊNCIA PARA SANITÁRIO ACESSÍVEL COM BOTOEIRA À PROVA D'ÁGUA | UN | 2
3.4.6.2 | 100868 | SINAPI | A-002 - BARRA DE APOIO RETA, EM ACO INOX POLIDO, COMPRIMENTO 80 CM, FIXADA NA PAREDE - FORNECIMENTO E INSTALAÇÃO. | UN | 10
3.4.6.3 | 100867 | SINAPI | A-003 - BARRA DE APOIO RETA, EM ACO INOX POLIDO, COMPRIMENTO 70 CM, FIXADA NA PAREDE - FORNECIMENTO E INSTALAÇÃO. | UN | 8
3.4.6.4 | 202320 | SBC | A-004 - BARRA DE APOIO RETA EM AÇO INOXIDÁVEL, COMPRIMENTO=40 CM, DIÂMETRO 30MM A 35MM, ACABAMENTO POLIDO - FORNECIMENTO E INSTALAÇÃO | UN | 2
3.4.6.5 | 100865 | SINAPI | A-005 - BARRA DE APOIO LATERAL FIXA EM AÇO INOXIDÁVEL, COMPRIMENTO=30 CM, DIÂMETRO DE 30MM A 35MM, ACABAMENTO POLIDO - FORNECIMENTO E INSTALAÇÃO | UN | 4
3.4.6.6 | 100863 | SINAPI | A-006 - BARRA DE APOIO EM "L", EM ACO INOX POLIDO 70 X 70 CM, FIXADA NA PAREDE - FORNECIMENTO E INSTALACAO. | UN | 4
3.4.6.7 | 100875 | SINAPI | A-007 - BANCO ARTICULADO, EM ACO INOX, PARA PCD, FIXADO NA PAREDE - FORNECIMENTO E INSTALAÇÃO. | UN | 2
3.4.7 |  |  | Dispensers
3.4.7.1 | 95547 | SINAPI | E-012 - DISPENSER PARA SABÃO LÍQUIDO. REF.: MODELO INVOC BRANCO - PREMISSE | UN | 16
3.4.7.2 | 4287 | ORSE | E-013 - DISPENSER PARA TOALHA DE PAPEL INTERFOLHADA. REF.: MODELO INVOC BRANCO - PREMISSE | un | 10
3.4.7.3 | 190220 | SBC | E-014 - DISPENSER PARA PAPEL HIGIÊNICO ROLÃO. REF.: MODELO INVOC BRANCO - PREMISSE | UN | 20
3.5 |  |  | FORROS E REVESTIMENTOS
3.5.1 | 00000043 | Próprio | ALÇAPÃO DE METAL PARA DRYWALL COM TAMPA 60X60CM - FORNECIMENTO E INSTALAÇÃO | UND | 11
3.5.2 | 00000149 | Próprio | T-001 - FORRO DE DRYWALL VERDE (RU), ESPESSURA DE 12,5 MM, FIXADO À ESTRUTURA METÁLICA FORMADA POR PERFIS GALVANIZADOS E POR PEÇAS METÁLICAS ZINCADAS COMPLEMENTARES. REVESTIDA COM MASSA ACRÍLICA IMPERMEABILIZANTE E ANTI MOFO, ACABAMENTO FOSCO NA COR BRANCO NEVE COM TABICA METÁLICA LISA NA COR BRANCA | m² | 162.01
3.6 |  |  | ESQUADRIAS E ACABAMENTOS
3.6.1 |  |  | Canaletas
3.6.1.1 | 120035 | SBC | CANALETA DE ALUMÍNIO NA COR BRANCA DE 1/2" PARA PROTEÇÃO DE CANTOS-VIVOS | M | 45
3.6.2 |  |  | Rodapés
3.6.2.1 | 2253 | ORSE | Ro-002 - RODAPÉ EM GRANITO CINZA ANDORINHA, ALTURA 12 CM, BORDA RETIFICADA, ACABAMENTO ESCOVADO, IMPERMEABILIZADO, ESPESSURA DE 15 MM, APLICADO COM JUNTA DE ASSENTAMENTO 2 MM E REJUNTE ACRÍLICO QUARTIZOLITE NA COR CINZA PLATINA ALINHADO COM A PAGINAÇÃO DO PISO | m | 36
3.6.2.2 | 00000037 | Próprio | Ro-003 - RODAPÉ CERÂMICO COM CERÂMICA TIPO PORCELANATO, NA COR SGR, BORDA RETIFICADA, ACABAMENTO NATURAL HARD, COM ALTURA DE 12 CM. REF.: YORK SGR HARD_PORTINARI - FORNECIMENTO E INSTALAÇÃO | M | 5.7
3.6.3 |  |  | Portas de vidro
3.6.3.1 | 00000148 | Próprio | P12 - PORTA DE ABRIR PARA SANITÁRIO EM VIDRO. REUTILIZAÇÃO DAS PORTAS DOS BOXES EXISTENTES. REMOÇÃO DA PELÍCULA EXISTENTE E APLICAÇÃO DE NOVA PELÍCULA LEITOSA IMPERMEÁVEL NA COR CINZA CLARO, COM FORNECIMENTO E INSTALAÇÃO DE NOVAS FERRAGENS E FECHADURA EM ALUMÍNIO. PUXADOR EXTERNO METÁLICO COM VISUALIZAÇÃO LIVRE/OCUPADO E ABERTURA DE EMERGÊNCIA. PUXADOR INTERNO COM LINGUETA DESLIZANTE. INSTALADA ELEVADA 15 CM DO PISO. | UN | 29
3.6.4 |  |  | Portas de madeira
3.6.4.1 | 110252 | SBC | P05 - Porta de abrir em madeira, folha com núcleo sólido, com acabamento em laminado melamínico na cor branca, incluso batente, guarnição, ferragens, prendedor de porta instalado no piso e fechadura tipo alavanca externa cromada. Com revestimento tipo fórmica resistente a impacto com acabamento em aço escovado (steel silver) instalado dobrado (formato U) na faixa inferior da porta (h= 20cm). DIM.: 90x210 CM | UN | 1
3.6.4.2 | 00000069 | Próprio | P07 - PORTA DE ABRIR LAMINADO MELAMÍNICO ESTRUTURAL TS-10 MM, COM ACABAMENTO TEXTURIZADO DUPLA FACE, COM MARCO E FERRAGENS ALUMÍNIO. PUXADOR EXTERNO METÁLICO COM VISUALIZAÇÃO LIVRE/OCUPADO E ABERTURA DE EMERGÊNCIA. PUXADOR INTERNO COM LINGUETA DESLIZANTE - FORNECIMENTO E INSTALAÇÃO. REF.: NEOCOM SYSTEM ALCOPLAC. DIM.: 70x165 CM | UN | 2
3.6.4.3 | 00000185 | Próprio | P08 - Porta de abrir em madeira ACESSÍVEL, conforme NBR 9050/ 2020, folha com núcleo sólido, com acabamento em laminado melamínico na cor branca com revestimento resistente a impacto em aço escovado (steel silver) instalado dobrado (formato U) na faixa inferior da porta 40cm), incluso batente, guarnição, ferragens, prendedor de porta instalado no piso e fechadura cromada para banheiro com roseta e chave antipânico. DIM.: 90x210 CM | UN | 2
3.6.4.4 | 00000186 | Próprio | P11 - Porta de abrir em madeira, folha com núcleo sólido, com acabamento em laminado melamínico na cor branca, incluso batente, guarnição, ferragens, prendedor de porta instalado no piso e fechadura tipo alavanca externa cromada. Com revestimento tipo fórmica resistente a impacto com acabamento em aço escovado (steel silver) instalado dobrado (formato U) na faixa inferior da porta (h= 20cm). DIM.: 80x210 CM | UN | 5
3.6.4.5 | 110460 | SBC | P14 - Porta de abrir em madeira, folha com núcleo sólido, com acabamento em laminado melamínico na cor branca, incluso batente, guarnição, ferragens, prendedor de porta instalado no piso e fechadura tipo alavanca externa cromada. Com revestimento tipo fórmica resistente a impacto com acabamento em aço escovado (steel silver) instalado dobrado (formato U) na faixa inferior da porta (h= 20cm). DIM.:70x210 CM | UN | 2
3.6.4.6 | 00000069 | Próprio | P15 - PORTA DE ABRIR LAMINADO MELAMÍNICO ESTRUTURAL TS-10 MM, COM ACABAMENTO TEXTURIZADO DUPLA FACE, COM MARCO E FERRAGENS ALUMÍNIO. PUXADOR EXTERNO METÁLICO COM VISUALIZAÇÃO LIVRE/OCUPADO E ABERTURA DE EMERGÊNCIA. PUXADOR INTERNO COM LINGUETA DESLIZANTE - FORNECIMENTO E INSTALAÇÃO. REF.: NEOCOM SYSTEM ALCOPLAC. DIM.: 60x165 CM | UN | 4
3.6.4.7 | 110691 | SBC | P16 - PORTA DE CORRER EM MADEIRA, FOLHA COM NÚCLEO SÓLIDO, COM ACABAMENTO EM LAMINADO MELAMÍNICO NA COR BRANCA, INCLUSO TRILHO, GUARNIÇÃO, FERRAGENS E FECHADURA CROMADA PARA BANHEIRO COM ROSETA E CHAVE ANTIPÂNICO. ADUELA EM GRANITO PRETO SÃO GABRIEL POLIDO COM TRANSPASSE DE 1CM INTERNO E EXTERNO. | UN | 2
3.6.4.8 | 140090 | SBC | FERRAGEM PARA PORTA DE MADEIRA DE CORRER | UN | 2
3.6.4.9 | 140038 | SBC | MOLA HIDRAULICA PARA PORTA COM BRACO REGULAVEL | UN | 4
3.6.5 |  |  | Janelas
3.6.5.1 | 112220 | SBC | J03 - ESQUADRIA BASCULANTE, EM ALUMÍNIO ANODIZADO NA COR PRETA, 6 FOLHAS COM DESENHO IGUAL AO PADRÃO EXISTENTE NA UNIDADE, COM MARCO, CONTRAMARCO, FERRAGENS E PUXADOR EM ALUMÍNIO NA COR PRETO FOSCO - DIM.: CONFORME PROJETO ARQUITETÔNICO | m² | 2.12
3.6.5.2 | 112598 | SBC | J03 - CONTRA-MARCO EM PERFIL DE ALUMINIO CAIXILHO | M | 6.6
3.6.5.3 | 112220 | SBC | J04 - ESQUADRIA BASCULANTE, EM ALUMÍNIO ANODIZADO NA COR PRETA, 2 FOLHAS COM DESENHO IGUAL AO PADRÃO EXISTENTE NA UNIDADE, COM MARCO, CONTRAMARCO, FERRAGENS E PUXADOR EM ALUMÍNIO NA COR PRETO FOSCO - DIM.: 144x 40 CM | m² | 1.16
3.6.5.4 | 112598 | SBC | J04 - CONTRA-MARCO EM PERFIL DE ALUMINIO CAIXILHO | M | 3.74
3.6.5.5 | 102179 | SINAPI | INSTALAÇÃO DE VIDRO TEMPERADO TEXTURIZADO, E = 6 MM, ENCAIXADO EM PERFIL U. | m² | 2.6
3.6.6 |  |  | Porta de alumínio
3.6.6.1 | 00000150 | Próprio | P13 - ESQUADRIA EM ALUMÍNIO COM PINTURA ELETROSTÁTICA NA COR PRETA FOSCO. 2 FOLHAS DE CORRER EM VIDRO TEMPERADO 10 MM (H=220 CM), E BANDEIRA FIXA EM 2 FOLHAS (H=80 CM), INCLUSO BATENTE, GUARNIÇÃO, FERRAGENS E FECHADURA TIPO CREMONA NA COR PRETA COM INSTALAÇÃO PELA PARTE INTERNA. | m² | 7.85
3.6.6.2 | 7568 | ORSE | Pelicula (filme) tipo fumê espelhado - aplicado m2 | m² | 7.85
3.7 |  |  | INSTALAÇÕES ELÉTRICAS
3.7.1 |  |  | PAINÉIS, LUMINÁRIAS E TOMADAS
3.7.1.1 | 12971 | ORSE | PAINEL LED DE EMBUTIR - 24 W - 75LM/W - 4000K, CORPO NA COR BRANCA. DIM.: 292x292 MM | un | 44
3.7.1.2 | 10352 | ORSE | LUMINÁRIA DE EMBUTIR ORIENTÁVEL PARA PAR30 - EM ALUMÍNIO INJETADO COM LÂMPADA PAR30 LED 8.5W - 25º - 4000K. CORPO NA COR BRANCA. DIM.: 150x150 MM | un | 35
3.7.1.3 | 060386 | SBC | PERFIL DE EMBUTIR SLIM PARA LED - EM ALUMÍNIO INJETADO, LARGURA 2,4 CM E COMPRIMENTO CONFORME PROJETO, CORPO NA COR BRANCA. FITA LED 22.5W - 4000K - UNIDADE POR METRO | UN | 30.35
3.7.1.4 | 060814 | SBC | DRIVER PARA LUMINARIA LED MULTITENSAO (100 ~250 V) | UN | 12
3.7.2 |  |  | CABOS, TUBOS E CONEXÕES
3.7.2.1 | 93145 | SINAPI | PONTO DE ILUMINAÇÃO, INCLUINDO INTERRUPTORES SIMPLES, CAIXA ELÉTRICA, ELETRODUTO, CABO, RASGO, QUEBRA E CHUMBAMENTO (EXCLUINDO LUMINÁRIA E LÂMPADA). | UN | 32
3.7.2.2 | 93147 | SINAPI | PONTO DE TOMADA, INCLUINDO TOMADA DUPLA 10A/250V, CAIXA ELÉTRICA, ELETRODUTO, CABO, RASGO, QUEBRA E CHUMBAMENTO. | UN | 21
3.7.2.3 | 00000152 | Próprio | PONTO DE CHUVEIRO, INCLUINDO SUPORTE E PLACA, CAIXA ELÉTRICA, ELETRODUTO, RASGO, QUEBRA E CHUMBAMENTO | UN | 19
3.7.2.4 | 063214 | SBC | CABO AFUMEX 1kV 1 CONDUTOR 6,0mm2 - PRETO | M | 350
3.7.2.5 | 063214 | SBC | CABO AFUMEX 1kV 1 CONDUTOR 6,0mm2 - AZUL | M | 350
3.7.2.6 | 063214 | SBC | CABO AFUMEX 1kV 1 CONDUTOR 6,0mm2 - VERDE | M | 350
3.8 |  |  | INSTALAÇÕES HIDROSSANITÁRIAS
3.8.1 |  |  | ACESSÓRIOS HIDROSSANITÁRIOS
3.8.1.1 | 190230 | SBC | SIFAO PARA PIA COM COPO DE METAL CROMADO | UN | 2
3.8.1.2 | 86883 | SINAPI | SIFÃO DO TIPO FLEXÍVEL EM PVC CROMADO 1 X 1.1/2 - FORNECIMENTO E INSTALAÇÃO. AF_01/2020 | UN | 25
3.8.1.3 | 86914 | SINAPI | H-004 - TORNEIRA DE PAREDE PARA JARDIM E TANQUE COM ADAPTADOR DE MANGUEIRA, MECANISMO 3 VOLTAS DE 1/2. REF.: MODELO IZY_DECA | UN | 7
3.8.1.4 | 190107 | SBC | H-005 - ACABAMENTO PARA REGISTRO DE GAVETA 1 1/4 E 1 1/2 COM CANOPLA. REF.: MODELO IZY 4900.37_DECA | UN | 11
3.8.1.5 | 056301 | SBC | H-005 - REGISTRO DE GAVETA 1 1/4 E 1 1/2 COM CANOPLA. REF.: MODELO IZY 4900.37_DECA | UN | 11
3.8.1.6 | 00000035 | Próprio | H-008 - BACIA SANITÁRIA COM CAIXA ACOPLADA, DE CERÂMICA ESMALTADA IMPERMEÁVEL, NA COR BRANCA. COM DUPLO ACIONAMENTO E INSTALAÇÃO DE ASSENTO COM TAMPA EM POLIPROPILENO OU POLIETILENO COM TECNOLOGIA MICROBAN, NA COR BRANCA. INCLUSO ENGATE FLEXÍVEL EM METAL CROMADO 1/2 X 40CM. REF.: RAVENA P.909.17 + CD.00F.17_DECA - FORNECIMENTO E INSTALAÇÃO | UN | 17
3.8.1.7 | 00000034 | Próprio | H-009 - Cuba de Embutir Cerâmica Branco 17x48x35,5 cm. Ref.: L.375.17 Deca - fornecimento e instalação | UN | 18
3.8.1.8 | 00000066 | Próprio | H-010 - TORNEIRA DE MESA COM FECHAMENTO AUTOMÁTICO 1300 FAUZI - FORNECIMENTO E INSTALAÇÃO | UN | 18
3.8.1.9 | 190107 | SBC | H-011 - ACABAMENTO PARA REGISTRO DE PRESSÃO 1 1/4 E 1 1/2 COM CANOPLA. REF.: MODELO IZY 4916.C24.PQ_DECA | UN | 19
3.8.1.10 | 056301 | SBC | H-011 - REGISTRO DE PRESSÃO 1 1/4 E 1 1/2 COM CANOPLA. REF.: MODELO IZY 4916.C24.PQ_DECA | UN | 19
3.8.1.11 | 190535 | SBC | H-012 - CHUVEIRO ELÉTRICO 3 TEMPERATURAS 220V - 4600 W, NA COR BRANCA. REF.: MAXI BELA_LORENZETTI | UN | 19
3.8.1.12 | 00000036 | Próprio | H-013 - MICTÓRIO COM SIFÃO INTEGRADO NA COR BRANCO - REF.: M.713.17 DECA- FORNECIMENTO E INSTALAÇÃO | UN | 4
3.8.1.13 | 00000065 | Próprio | H-014 - BACIA SANITÁRIA PARA CAIXA ACOPLADA ACESSÍVEL, DE CERÂMICA ESMALTADA IMPERMEÁVEL, NA COR BRANCA, DIMENSÕES CONFORME NBR 9050/2020. INCLUI CAIXA ACOPLADA COM DUPLO ACIONAMENTO E INSTALAÇÃO DE ASSENTO COM TAMPA EM POLIPROPILENO OU POLIETILENO COM TECNOLOGIA MICROBAN, NA COR BRANCA. REF.: MODELO VOGUE PLUS CONFORT P.515.17 + CDC.01F.17_DECA - FORNECIMENTO E INSTALAÇÃO | UN | 2
3.8.1.14 | 190357 | SBC | H-015 - LAVATÓRIO INDIVIDUAL COM COLUNA SUSPENSA, COM ELEMENTOS DE FIXAÇÃO E INSTALAÇÃO HIDRÁULICA. REF.: LAVATÓRIO MODELO VOUGLE PLUS L.51.17_DECA - COLUNA SUSPENSA PARA LAVATÓRIO NA COR BRANCA C.1.17_DECA - VÁLVULA DE ESCOAMENTO PARA LAVOTÓRIO CUBA - 1602.C_DECA | UN | 2
3.8.1.15 | 202350 | SBC | H-016 - TORNEIRA DE MESA CONFORTO COM FECHAMENTO AUTOMÁTICO PARA LAVATÓRIO_DECAMATIC ECO_1173.C.CONF_DECA | UN | 2
3.8.1.16 | 00000067 | Próprio | H-017 - CHUVEIRO ELÉTRICO COM DESVIADOR PARA DUCHA MANUAL. REF.: MODELO STANDARD BRANCO_CARDAL | UN | 2
3.8.1.17 | 00000151 | Próprio | H-018 - BACIA SANITÁRIA PARA CAIXA ACOPLADA INFANTIL, DE CERÂMICA ESMALTADA IMPERMEÁVEL, NA COR BRANCA INCLUI CAIXA ACOPLADA COM DUPLO ACIONAMENTO E INSTALAÇÃO DE ASSENTO COM TAMPA EM POLIPROPILENO OU POLIETILENO COM TECNOLOGIA MICROBAN, NA COR BRANCA - FORNECIMENTO E INSTALAÇÃO. REF.: MODELO STUDIO KIDS PI.106.17 + CDS.00F.17_DECA | UN | 1
3.8.1.18 | 190101 | SBC | H-019 - CUBA DE APOIO REDONDA. DIM.: 400 MM, COM ELEMENTOS DE FIXAÇÃO E INSTALAÇÃO. REF.: L.55.17_DECA | UN | 2
3.8.1.19 | 190323 | SBC | H-020 - TORNEIRA DE MESA BICA ALTA PARA LAVATÓRIO. ACABAMENTO CROMADO. REF.: DECA 1198.C.LNK | UN | 2
3.8.1.20 | 86919 | SINAPI | H-021 - TANQUE DE LOUÇA BRANCA COM COLUNA, CAPACIDADE 40L, INCLUSO SIFÃO FLEXÍVEL EM PVC, VÁLVULA METÁLICA E TORNEIRA DE METAL CROMADO PADRÃO MÉDIO - FORNECIMENTO E INSTALAÇÃO. | UN | 1
3.8.2 |  |  | TUBULAÇÕES E CONEXÕES
3.8.2.1 | 89957 | SINAPI | PONTO DE CONSUMO TERMINAL DE ÁGUA FRIA (SUBRAMAL) COM TUBULAÇÃO DE PVC, DN 25 MM, INSTALADO EM RAMAL DE ÁGUA, INCLUSOS RASGO E CHUMBAMENTO EM ALVENARIA. AF_12/2014 | UN | 67
3.8.2.2 | 053027 | SBC | PONTO ESGOTO SANITARIO PRIMARIO PVC (VASO) | UN | 21
3.8.2.3 | 053025 | SBC | PONTO ESGOTO SANITARIO PRIMARIO PVC (MICTORIO) | UN | 4
3.8.2.4 | 053171 | SBC | PONTO ESGOTO PRIMARIO PVC | UN | 50
4 |  |  | VESTIÁRIO MASCULINO - CENTRO ESPORTIVO
4.1 |  |  | SERVIÇOS PRELIMINARES
4.1.1 | 011329 | SEDOP | Furo de sondagem - até 15m | UN | 2
4.1.2 | 020096 | SBC | ESCAVACAO MECANICA DE VALAS ATE ALTURA 04,0m | m³ | 6.12
4.1.3 | 97629 | SINAPI | DEMOLIÇÃO DE LAJES, DE FORMA MECANIZADA COM MARTELETE, SEM REAPROVEITAMENTO. AF_12/2017 | m³ | 12.85
4.1.4 | 022911 | SBC | REMOCAO E BOTA-FORA DE ENTULHO EM CAMINHAO 12m3-PERCURSO 12km | m³ | 18.92
4.1.5 | 00000117 | Próprio | REMOÇÃO DE ALAMBRADO COM REAPROVEITAMENTO | m² | 25.85
4.2 |  |  | FUNDAÇÕES
4.2.1 | 101176 | SINAPI | ESTACA BROCA DE CONCRETO, DIÂMETRO DE 30CM, ESCAVAÇÃO MANUAL COM TRADO CONCHA, INTEIRAMENTE ARMADA. AF_05/2020 | M | 96
4.2.2 | 95601 | SINAPI | ARRASAMENTO MECANICO DE ESTACA DE CONCRETO ARMADO, DIAMETROS DE ATÉ 40 CM. AF_05/2021 | UN | 24
4.2.3 | 023374 | SBC | BALDRAME CONCRETO -(20x40cm) | M | 76.4
4.2.4 | 031400 | SBC | CONCRETO USINADO BOMBEAVEL 30MPa PARA BLOCOS DE FUNDACAO | m³ | 4.32
4.2.5 | 030005 | SBC | ACO CA-50 MEDIO PARA FUNDACAO | KG | 432
4.2.6 | 160359 | SBC | IMPERMEABILIZACAO DE CANALETAS/VIGAS BALDRAMES | m² | 61.12
4.3 |  |  | ESTRUTURA
4.3.1 | 100766 | SINAPI | PILAR METÁLICO PERFIL LAMINADO OU SOLDADO EM AÇO ESTRUTURAL, COM CONEXÕES SOLDADAS, INCLUSOS MÃO DE OBRA, TRANSPORTE E IÇAMENTO UTILIZANDO GUINDASTE - FORNECIMENTO E INSTALAÇÃO. PERFIL I 10" x 4.5x8" | KG | 2268
4.3.2 | 100764 | SINAPI | VIGA METÁLICA EM PERFIL LAMINADO OU SOLDADO EM AÇO ESTRUTURAL, COM CONEXÕES SOLDADAS, INCLUSOS MÃO DE OBRA, TRANSPORTE E IÇAMENTO UTILIZANDO GUINDASTE - FORNECIMENTO E INSTALAÇÃO. PERFIL I 5"X3" | KG | 2273.67
4.3.3 | 100764 | SINAPI | VIGA METÁLICA EM PERFIL LAMINADO OU SOLDADO EM AÇO ESTRUTURAL, COM CONEXÕES SOLDADAS, INCLUSOS MÃO DE OBRA, TRANSPORTE E IÇAMENTO UTILIZANDO GUINDASTE - FORNECIMENTO E INSTALAÇÃO. PERFIL I 5"X3" - REFORÇO DE LIGAÇÃO DA ARQUIBANCADA | KG | 456.82
4.3.4 | 170259 | SBC | PAINEL STEEL DECK MBP-SD-50/915 ESPESSURA 1,25MM 500 KG/M2 - PISO | m² | 115.15
4.3.5 | 030691 | SBC | LAJE CONCRETO PARA COBERTURA 10cm COM TELA 10x10 6,3mm | m² | 115.15
4.3.6 | 98555 | SINAPI | IMPERMEABILIZAÇÃO DE SUPERFÍCIE COM ARGAMASSA POLIMÉRICA / MEMBRANA ACRÍLICA, 3 DEMÃOS. AF_06/2018 | m² | 115.15
4.3.7 | 160359 | SBC | IMPERMEABILIZACAO DE CANALETAS/VIGAS BALDRAMES | m² | 61.12
4.4 |  |  | PISOS E REVESTIMENTOS
4.4.1 |  |  | Contrapiso
4.4.1.1 | 72183 | SINAPI | PISO EM CONCRETO 20MPA PREPARO MECANICO, ESPESSURA 7 CM, COM ARMACAO EM TELA SOLDADA | m² | 99
4.4.1.2 | 98555 | SINAPI | IMPERMEABILIZAÇÃO DE SUPERFÍCIE COM ARGAMASSA POLIMÉRICA / MEMBRANA ACRÍLICA, 3 DEMÃOS. AF_06/2018 | m² | 99
4.4.2 |  |  | Revestimento cerâmico
4.4.2.1 | 00000032 | Próprio | P-010 - Revestimento cerâmico tipo porcelanato dim.: 87,7x87,7 cm, na cor SGR, borda retificada, acabamento natural HARD. Ref.: YORK SGR HARD_PORTINARI. Aplicado com junta de assentamento de 1,5mm e rejunte acrílico quartizolite na cor cinza platina | m² | 99
4.4.3 |  |  | Soleira
4.4.3.1 | 98689 | SINAPI | So-003 - SOLEIRA EM GRANITO PRETO SÃO GABRIEL, LARGURA DO VÃO, ESPESSURA DE 2 CM, SUPERFÍCIES EXPOSTAS POLIDAS E LUSTRADAS E ACABAMENTOS APARENTES RETOS | M | 10.23
4.5 |  |  | PAREDES, DIVISÓRIAS E REVESTIMENTOS
4.5.1 |  |  | Paredes de Alvenaria e Pintura
4.5.1.1 | 103356 | SINAPI | ALVENARIA DE VEDAÇÃO DE BLOCOS CERÂMICOS FURADOS NA HORIZONTAL DE 9X19X29 CM (ESPESSURA 9 CM) E ARGAMASSA DE ASSENTAMENTO COM PREPARO EM BETONEIRA. AF_12/2021 | m² | 193.8
4.5.1.2 | 93203 | SINAPI | FIXAÇÃO (ENCUNHAMENTO) DE ALVENARIA DE VEDAÇÃO COM ESPUMA DE POLIURETANO EXPANSIVA. AF_03/2016 | M | 86.8
4.5.1.3 | 87879 | SINAPI | CHAPISCO APLICADO EM ALVENARIAS E ESTRUTURAS DE CONCRETO INTERNAS, COM COLHER DE PEDREIRO. ARGAMASSA TRAÇO 1:3 COM PREPARO EM BETONEIRA 400L. AF_06/2014 | m² | 387.6
4.5.1.4 | 104219 | SINAPI | EMBOÇO OU MASSA ÚNICA EM ARGAMASSA INDUSTRIALIZADA, PREPARO MECÂNICA E APLICAÇÃO COM EQUIPAMENTO DE MISTURA E PROJEÇÃO DE 1,5 M3/H DE ARGAMASSA EM PANOS DE FACHADA COM PRESENÇA DE VÃOS, ESPESSURA DE 25 MM, ACESSO POR ANDAIME. AF_08/2022 | m² | 387.6
4.5.1.5 | 95305 | SINAPI | R-005 - TEXTURA ACRÍLICA - QUALIDADE PREMIUM - COR CINZA CLARO - ACABAMENTO FOSCO. REF.: TEXTURA DESIGN - CORAL - APLICADA APENAS NA PAREDE EXTERNA | m² | 204.8
4.5.2 |  |  | Divisórias
4.5.2.1 | 13318 | ORSE | 004 - DIVISÓRIA SANITÁRIA COM TESTEIRA EM GRANITO PRETO SÃO GABRIEL, COM CORTE INFERIOR, H=180 CM, ESPESSURA = 3 CM, ACABAMENTO POLIDO, INCLUSO MONTAGEM E FERRAGENS -VESTIÁRIO PISCINA MASCULINO | m² | 7.78
4.5.2.2 | 13318 | ORSE | 005 - DIVISÓRIA SANITÁRIA COM TESTEIRA EM GRANITO PRETO SÃO GABRIEL, H=180 CM, ESPESSURA = 3 CM, ACABAMENTO POLIDO, INCLUSO MONTAGEM E FERRAGENS - VESTIÁRIO PISCINA MASCULINO | m² | 26.9
4.5.2.3 | 13318 | ORSE | 006 - DIVISÓRIA SANITÁRIA ANTI-RESPINGO EM GRANITO PRETO SÃO GABRIEL, 30 x 180cm, ESPESSURA= 3cm, ACABAMENTO POLIDO | m² | 4.32
4.5.2.4 | 090043 | SBC | 008 - DIVISÓRIA SANITÁRIA PARA MICTÓRIO EM GRANITO PRETO SÃO GABRIEL, DIM.: 70x150 CM, ESPESSURA = 3 CM, ACABAMENTO POLIDO, INCLUSO MONTAGEM - SANITÁRIO CENTRAL MASCULINO | m² | 4.2
4.5.2.5 | 090043 | SBC | 010 - DIVISÓRIA SANITÁRIA EM GRANITO PRETO SÃO GABRIEL, DIM.: 90x180 CM, ESPESSURA = 3 CM, ACABAMENTO POLIDO, INCLUSO MONTAGEM - VESTIÁRIO PISCINA MASCULINO PCD | m² | 1.62
4.5.3 |  |  | Revestimentos Cerâmicos
4.5.3.1 | 00000033 | Próprio | R-006 - Revestimento cerâmico tipo porcelanato dim.: 22,3x22,3 cm Hexagonal, na cor conforme projeto, acabamento acetinado. Ref.: Hexagonal 22,3_Cerâmicas Atlas. Aplicado com junta de assentamento de 2,0mm e rejunte acrílico quartizolite na cor da peça - HALL MASCULINO | m² | 30.73
4.5.3.2 | 00000033 | Próprio | R-006 - Revestimento cerâmico tipo porcelanato dim.: 22,3x22,3 cm Hexagonal, na cor conforme projeto, acabamento acetinado. Ref.: Hexagonal 22,3_Cerâmicas Atlas. Aplicado com junta de assentamento de 2,0mm e rejunte acrílico quartizolite na cor da peça - PCD FAMÍLIA MASCULINO | m² | 9.82
4.5.3.3 | 00000033 | Próprio | R-006 - Revestimento cerâmico tipo porcelanato dim.: 22,3x22,3 cm Hexagonal, na cor conforme projeto, acabamento acetinado. Ref.: Hexagonal 22,3_Cerâmicas Atlas. Aplicado com junta de assentamento de 2,0mm e rejunte acrílico quartizolite na cor da peça - VESTIÁRIO MASCULINO | m² | 42
4.5.4 |  |  | Elementos Vazados
4.5.4.1 | 00000156 | Próprio | V01 - VÃO COM PAINEL VAZADO EM TIJOLO CERÂMICO LAMINADO 21 FUROS (24x11,5x5 CM) INSTALADO COM TRAVAMENTO COM VERGALHÃO CHUMBADO NA ALVENARIA VERTICALMENTE - DIM.: 245x275 CM | m² | 6.74
4.5.4.2 | 00000156 | Próprio | V02 - VÃO COM PAINEL VAZADO EM TIJOLO CERÂMICO LAMINADO 21 FUROS (24x11,5x5 CM) INSTALADO COM TRAVAMENTO COM VERGALHÃO CHUMBADO NA ALVENARIA VERTICALMENTE - DIM.: 210x275 CM | m² | 5.78
4.6 |  |  | COBERTURA, FORRO E REVESTIMENTOS
4.6.1 |  |  | Forro
4.6.1.1 | 00000149 | Próprio | T-001 - FORRO DE DRYWALL VERDE (RU), ESPESSURA DE 12,5 MM, FIXADO À ESTRUTURA METÁLICA FORMADA POR PERFIS GALVANIZADOS E POR PEÇAS METÁLICAS ZINCADAS COMPLEMENTARES. REVESTIDA COM MASSA ACRÍLICA IMPERMEABILIZANTE E ANTI MOFO, ACABAMENTO FOSCO NA COR BRANCO NEVE COM TABICA METÁLICA LISA NA COR BRANCA | m² | 103.6
4.6.1.2 | 00000043 | Próprio | ALÇAPÃO DE METAL PARA DRYWALL COM TAMPA 60X60CM - FORNECIMENTO E INSTALAÇÃO | UND | 5
4.6.2 |  |  | Estrutura da cobertura
4.6.2.1 | 100778 | SINAPI | ESTRUTURA TRELIÇADA DE COBERTURA, TIPO FINK, COM LIGAÇÕES PARAFUSADAS, INCLUSOS PERFIS METÁLICOS, CHAPAS METÁLICAS, MÃO DE OBRA E TRANSPORTE COM GUINDASTE - FORNECIMENTO E INSTALAÇÃO. AF_01/2020_P | KG | 2275.9
4.6.3 |  |  | Telha metálica
4.6.3.1 | 10627 | ORSE | Telha ondulada TPR-17, pós-pintada nas duas faces, calandrada ângulo de 180°, comp. do arco=5,00m, flecha do arco comp.=0,90cm, esp=0,65mm, da Tuper ou similar | m² | 247.2
4.7 |  |  | MOBILIÁRIO, ACESSÓRIOS GERAIS E METAIS
4.7.1 |  |  | Espelhos
4.7.1.1 | 150160 | SBC | M-006 - ESPELHO EM CRISTAL INCOLOR 6mm, LAPIDAÇÃO RETA E APLICADO PAREDES, COLADO - DIM.: 70x95 CM | m² | 3.99
4.7.1.2 | 150160 | SBC | M-007 - ESPELHO EM CRISTAL INCOLOR 6mm, LAPIDAÇÃO RETA E APLICADO PAREDES, COLADO - DIM.: 120x210 CM | m² | 2.52
4.7.2 |  |  | Prateleiras, cabides e aparadores
4.7.2.1 | 9494 | ORSE | M-003 - APARADOR PEQUENO EM LAMINADO MELAMINICO ESTRUTURAL TS-10MM COM ACABAMENTO TEXTURIZADO DUPLA FACE COM FIXADOR TIPO PINÇA ACABAMENTO EM ALUMÍNIO. REF.: MODELO ALCOPLAC, NA COR CINZA CLARO - NEOCOM SYSTEM | un | 8
4.7.2.2 | 9490 | ORSE | M-004 - PRATELEIRA EM LAMINADO MELAMINICO ESTRUTURAL TS-10MM COM ACABAMENTO TEXTURIZADO DUPLA FACE COM FIXADOR TIPO PINÇA ACABAMENTO EM ALUMÍNIO. REF.: MODELO ALCOPLAC, NA COR CINZA CLARO, NEOCOM SYSTEM | un | 6
4.7.2.3 | 5019 | ORSE | M-005 - CABIDE ANTIFURTO ACABAMENTO EM ALUMÍNIO NATURAL - NEOCOM SYSTEM | un | 22
4.7.3 |  |  | Bancos
4.7.3.1 | 00000144 | Próprio | 007 - BANCO EM CONCRETO COM ACABAMENTO EM GRANITO PRETO SÃO GABRIEL POLIDO, ESPESSURA = 2 CM | M | 3.35
4.7.3.2 | 00000145 | Próprio | 009 - BANCO EM ALVENARIA PARA TROCA DE ROUPA ACESSÍVEL COM ACABAMENTO EM GRANITO SÃO GABRIEL POLIDO, ESPESSURA=2 CM | M | 1.8
4.7.3.3 | 00000155 | Próprio | 011 - BANCO COM JARDINEIRAS EM CONCRETO COM ACABAMENTO EM GRANITO PRETO SÃO GABRIEL POLIDO, ESPESSURA = 2 CM | UN | 1
4.7.4 |  |  | Bancadas
4.7.4.1 | 00000068 | Próprio | B-004 - BANCADA EM GRANITO SÃO GABRIEL, COM SAIA RETA DE 20 CM E ESPELHO DE 10 CM, ESPESSURA 2 CM. ACABAMENTOS APARENTES EM MEIA ESQUADRIA-45º COM FURAÇÃO PARA CUBAS E TORNEIRAS - EMBUTIDA NA ALVENARIA E COM MÃO-FRANCESA. DIM.: 335x60 CM | m² | 4.02
4.7.5 |  |  | Placas
4.7.5.1 | 200589 | SBC | PLACA DE SINALIZACAO TATIL EM BRAILE 20X8CM | UN | 1
4.7.5.2 | 11476 | ORSE | Placa indicativa em acrílico e adesivo com sinalização para deficientes dim.: 12 x 30 cm Un | Un | 1
4.7.6 |  |  | Acessórios de Acessibilidade
4.7.6.1 | 202125 | SBC | A-001 - ALARME DE EMERGÊNCIA PARA SANITÁRIO ACESSÍVEL COM BOTOEIRA À PROVA D'ÁGUA | UN | 1
4.7.6.2 | 100868 | SINAPI | A-002 - BARRA DE APOIO RETA, EM ACO INOX POLIDO, COMPRIMENTO 80 CM, FIXADA NA PAREDE - FORNECIMENTO E INSTALAÇÃO. | UN | 5
4.7.6.3 | 100867 | SINAPI | A-003 - BARRA DE APOIO RETA, EM ACO INOX POLIDO, COMPRIMENTO 70 CM, FIXADA NA PAREDE - FORNECIMENTO E INSTALAÇÃO. | UN | 5
4.7.6.4 | 202320 | SBC | A-004 - BARRA DE APOIO RETA EM AÇO INOXIDÁVEL, COMPRIMENTO=40 CM, DIÂMETRO 30MM A 35MM, ACABAMENTO POLIDO - FORNECIMENTO E INSTALAÇÃO | UN | 1
4.7.6.5 | 100865 | SINAPI | A-005 - BARRA DE APOIO LATERAL FIXA EM AÇO INOXIDÁVEL, COMPRIMENTO=30 CM, DIÂMETRO DE 30MM A 35MM, ACABAMENTO POLIDO - FORNECIMENTO E INSTALAÇÃO | UN | 2
4.7.6.6 | 100863 | SINAPI | A-006 - BARRA DE APOIO EM "L", EM ACO INOX POLIDO 70 X 70 CM, FIXADA NA PAREDE - FORNECIMENTO E INSTALACAO. | UN | 2
4.7.6.7 | 100875 | SINAPI | A-007 - BANCO ARTICULADO, EM ACO INOX, PARA PCD, FIXADO NA PAREDE - FORNECIMENTO E INSTALAÇÃO. | UN | 1
4.7.7 |  |  | Dispensers
4.7.7.1 | 95547 | SINAPI | E-012 - DISPENSER PARA SABÃO LÍQUIDO. REF.: MODELO INVOC BRANCO - PREMISSE | UN | 7
4.7.7.2 | 4287 | ORSE | E-013 - DISPENSER PARA TOALHA DE PAPEL INTERFOLHADA. REF.: MODELO INVOC BRANCO - PREMISSE | un | 5
4.7.7.3 | 190220 | SBC | E-014 - DISPENSER PARA PAPEL HIGIÊNICO ROLÃO. REF.: MODELO INVOC BRANCO - PREMISSE | UN | 4
4.8 |  |  | ESQUADRIAS E ACABAMENTOS
4.8.1 |  |  | Canaletas
4.8.1.1 | 120035 | SBC | CANALETA DE ALUMÍNIO NA COR BRANCA DE 1/2" PARA PROTEÇÃO DE CANTOS-VIVOS | M | 24
4.8.2 |  |  | Porta de Alumínio
4.8.2.1 | 00000153 | Próprio | P09 - ESQUADRIA TIPO CORRER EM ALUMÍNIO ANODIZADO NA COR PRETO FOSCO COM VIDRO LAMINADO REFLETIVO 10MM - 4 FOLHAS (2 FIXAS E 2 DE CORRER). INCLUSO FERRAGENS E FECHADURA TIPO CREMONA ALAVANCA FRONTAL PARA PORTA DE CORRER POSICIONADO NA ALTURA DE 110CM DO PISO ACABADO, EM ALUMÍNIO NA COR PRETA. PORTAL EM GRANITO PRETO SÃO GABRIEL POLIDO SALTADO 1CM EM RELAÇÃO AO LIMITE DA ALVENARIA EM AMBOS OS LADOS | m² | 7.5
4.8.2.2 | 91341 | SINAPI | P10 - PORTA DE ALUMÍNIO, COM ACABAMENTO PRETO FOSCO, DE ABRIR TIPO VENEZIANA, COM GUARNIÇÃO, FIXAÇÃO COM PARAFUSOS - FORNECIMENTO E INSTALAÇÃO NAS LATERAIS PARA ACESSO AS ÁREAS TÉCNICAS PARA MANUTENÇÃO | m² | 0.67
4.8.3 |  |  | Portas de Madeira
4.8.3.1 | 110252 | SBC | P05 - Porta de abrir em madeira, folha com núcleo sólido, com acabamento em laminado melamínico na cor branca, incluso batente, guarnição, ferragens, prendedor de porta instalado no piso e fechadura tipo alavanca externa cromada. Com revestimento tipo fórmica resistente a impacto com acabamento em aço escovado (steel silver) instalado dobrado (formato U) na faixa inferior da porta (h= 20cm). DIM.: 90x210 CM | UN | 1
4.8.3.2 | 00000069 | Próprio | P06 - PORTA DE ABRIR LAMINADO MELAMÍNICO ESTRUTURAL TS-10 MM, COM ACABAMENTO TEXTURIZADO DUPLA FACE, COM MARCO E FERRAGENS ALUMÍNIO. PUXADOR EXTERNO METÁLICO COM VISUALIZAÇÃO LIVRE/OCUPADO E ABERTURA DE EMERGÊNCIA. PUXADOR INTERNO COM LINGUETA DESLIZANTE - FORNECIMENTO E INSTALAÇÃO. REF.: NEOCOM SYSTEM ALCOPLAC. DIM.: 80x165 CM | UN | 3
4.8.3.3 | 00000069 | Próprio | P07 - PORTA DE ABRIR LAMINADO MELAMÍNICO ESTRUTURAL TS-10 MM, COM ACABAMENTO TEXTURIZADO DUPLA FACE, COM MARCO E FERRAGENS ALUMÍNIO. PUXADOR EXTERNO METÁLICO COM VISUALIZAÇÃO LIVRE/OCUPADO E ABERTURA DE EMERGÊNCIA. PUXADOR INTERNO COM LINGUETA DESLIZANTE - FORNECIMENTO E INSTALAÇÃO. REF.: NEOCOM SYSTEM ALCOPLAC. DIM.: 70x165 CM | UN | 8
4.8.3.4 | 00000185 | Próprio | P08 - Porta de abrir em madeira ACESSÍVEL, conforme NBR 9050/ 2020, folha com núcleo sólido, com acabamento em laminado melamínico na cor branca com revestimento resistente a impacto em aço escovado (steel silver) instalado dobrado (formato U) na faixa inferior da porta 40cm), incluso batente, guarnição, ferragens, prendedor de porta instalado no piso e fechadura cromada para banheiro com roseta e chave antipânico. DIM.: 90x210 CM | UN | 1
4.8.4 |  |  | Janelas
4.8.4.1 | 00000154 | Próprio | J01 - ESQUADRIA TIPO MAXIM-AR EM ALUMÍNIO ANODIZADO NA COR PRETO FOSCO COM VIDRO 6MM - 4 FOLHAS. INCLUSO FERRAGENS E FECHADURA TIPO CREMONA ALAVANCA FRONTAL. ACABAMENTO INTERNO COM PERFIL DE ALUMÍNIO TIPO CADEIRINHADIM.: 250x80 CM | m² | 8
4.8.4.2 | 101965 | SINAPI | J01 - PEITORIL EM GRANITO PRETO SÃO GABRIEL POLIDO, SALTADO 1 CM EM RELAÇÃO AO LIMITE DA ALVENARIA. | M | 10
4.8.4.3 | 00000154 | Próprio | J02 - ESQUADRIA TIPO MAXIM-AR EM ALUMÍNIO ANODIZADO NA COR PRETO FOSCO COM VIDRO 6MM - 3 FOLHAS. INCLUSO FERRAGENS E FECHADURA TIPO CREMONA ALAVANCA FRONTAL. ACABAMENTO INTERNO COM PERFIL DE ALUMÍNIO TIPO CADEIRINHA - DIM.: 230x40 CM | m² | 5.52
4.8.4.4 | 101965 | SINAPI | J02 - PEITORIL EM GRANITO PRETO SÃO GABRIEL POLIDO, SALTADO 1 CM EM RELAÇÃO AO LIMITE DA ALVENARIA. | M | 13.8
4.8.5 |  |  | Rodapés
4.8.5.1 | 00000037 | Próprio | Ro-001 - RODAPÉ CERÂMICO COM CERÂMICA TIPO PORCELANATO, NA COR SGR, BORDA RETIFICADA, ACABAMENTO NATURAL HARD, COM ALTURA DE 15 CM. REF.: YORK SGR HARD_PORTINARI - FORNECIMENTO E INSTALAÇÃO | M | 9.75
4.9 |  |  | INSTALAÇÕES ELÉTRICAS
4.9.1 |  |  | Painéis, Luminárias e Tomadas
4.9.1.1 | 12971 | ORSE | PAINEL LED DE EMBUTIR - 24 W - 75LM/W - 4000K, CORPO NA COR BRANCA. DIM.: 292x292 MM | un | 24
4.9.1.2 | 10352 | ORSE | LUMINÁRIA DE EMBUTIR ORIENTÁVEL PARA PAR30 - EM ALUMÍNIO INJETADO COM LÂMPADA PAR30 LED 8.5W - 25º - 4000K. CORPO NA COR BRANCA. DIM.: 150x150 MM | un | 24
4.9.1.3 | 060386 | SBC | PERFIL DE EMBUTIR SLIM PARA LED - EM ALUMÍNIO INJETADO, LARGURA 2,4 CM E COMPRIMENTO CONFORME PROJETO, CORPO NA COR BRANCA. FITA LED 22.5W - 4000K - UNIDADE POR METRO | UN | 21.34
4.9.1.4 | 060814 | SBC | DRIVER PARA LUMINARIA LED MULTITENSAO (100 ~250 V) | UN | 4
4.9.2 |  |  | Cabos, Tubos e Conexões
4.9.2.1 | 93145 | SINAPI | PONTO DE ILUMINAÇÃO, INCLUINDO INTERRUPTORES SIMPLES, CAIXA ELÉTRICA, ELETRODUTO, CABO, RASGO, QUEBRA E CHUMBAMENTO (EXCLUINDO LUMINÁRIA E LÂMPADA). | UN | 5
4.9.2.2 | 93147 | SINAPI | PONTO DE TOMADA, INCLUINDO TOMADA DUPLA 10A/250V, CAIXA ELÉTRICA, ELETRODUTO, CABO, RASGO, QUEBRA E CHUMBAMENTO. | UN | 8
4.9.2.3 | 00000152 | Próprio | PONTO DE CHUVEIRO, INCLUINDO SUPORTE E PLACA, CAIXA ELÉTRICA, ELETRODUTO, RASGO, QUEBRA E CHUMBAMENTO | UN | 9
4.9.2.4 | 063214 | SBC | CABO AFUMEX 1kV 1 CONDUTOR 6,0mm2 - PRETO | M | 70
4.9.2.5 | 063214 | SBC | CABO AFUMEX 1kV 1 CONDUTOR 6,0mm2 - AZUL | M | 70
4.9.2.6 | 063214 | SBC | CABO AFUMEX 1kV 1 CONDUTOR 6,0mm2 - VERDE | M | 70
4.9.3 |  |  | Quadros
4.9.3.1 | 00000173 | Próprio | Quadro de Distribuição do Vestiário Masculino - QDVM | UN | 1
4.10 |  |  | INSTALAÇÕES HIDROSSANITÁRIAS
4.10.1 |  |  | Acessórios Hidrossanitários
4.10.1.1 | 190230 | SBC | SIFAO PARA PIA COM COPO DE METAL CROMADO | UN | 6
4.10.1.2 | 86914 | SINAPI | H-004 - TORNEIRA DE PAREDE PARA JARDIM E TANQUE COM ADAPTADOR DE MANGUEIRA, MECANISMO 3 VOLTAS DE 1/2. REF.: MODELO IZY_DECA | UN | 2
4.10.1.3 | 190107 | SBC | H-005 - ACABAMENTO PARA REGISTRO DE GAVETA 1 1/4 E 1 1/2 COM CANOPLA. REF.: MODELO IZY 4900.37_DECA | UN | 8
4.10.1.4 | 056301 | SBC | H-005 - REGISTRO DE GAVETA 1 1/4 E 1 1/2 COM CANOPLA. REF.: MODELO IZY 4900.37_DECA | UN | 8
4.10.1.5 | 00000035 | Próprio | H-008 - BACIA SANITÁRIA COM CAIXA ACOPLADA, DE CERÂMICA ESMALTADA IMPERMEÁVEL, NA COR BRANCA. COM DUPLO ACIONAMENTO E INSTALAÇÃO DE ASSENTO COM TAMPA EM POLIPROPILENO OU POLIETILENO COM TECNOLOGIA MICROBAN, NA COR BRANCA. INCLUSO ENGATE FLEXÍVEL EM METAL CROMADO 1/2 X 40CM. REF.: RAVENA P.909.17 + CD.00F.17_DECA - FORNECIMENTO E INSTALAÇÃO | UN | 3
4.10.1.6 | 00000034 | Próprio | H-009 - Cuba de Embutir Cerâmica Branco 17x48x35,5 cm. Ref.: L.375.17 Deca - fornecimento e instalação | UN | 6
4.10.1.7 | 00000066 | Próprio | H-010 - TORNEIRA DE MESA COM FECHAMENTO AUTOMÁTICO 1300 FAUZI - FORNECIMENTO E INSTALAÇÃO | UN | 6
4.10.1.8 | 190107 | SBC | H-011 - ACABAMENTO PARA REGISTRO DE PRESSÃO 1 1/4 E 1 1/2 COM CANOPLA. REF.: MODELO IZY 4916.C24.PQ_DECA | UN | 9
4.10.1.9 | 056301 | SBC | H-011 - REGISTRO DE PRESSÃO 1 1/4 E 1 1/2 COM CANOPLA. REF.: MODELO IZY 4916.C24.PQ_DECA | UN | 9
4.10.1.10 | 190535 | SBC | H-012 - CHUVEIRO ELÉTRICO 3 TEMPERATURAS 220V - 4600 W, NA COR BRANCA. REF.: MAXI BELA_LORENZETTI | UN | 8
4.10.1.11 | 00000036 | Próprio | H-013 - MICTÓRIO COM SIFÃO INTEGRADO NA COR BRANCO - REF.: M.713.17 DECA- FORNECIMENTO E INSTALAÇÃO | UN | 3
4.10.1.12 | 00000065 | Próprio | H-014 - BACIA SANITÁRIA PARA CAIXA ACOPLADA ACESSÍVEL, DE CERÂMICA ESMALTADA IMPERMEÁVEL, NA COR BRANCA, DIMENSÕES CONFORME NBR 9050/2020. INCLUI CAIXA ACOPLADA COM DUPLO ACIONAMENTO E INSTALAÇÃO DE ASSENTO COM TAMPA EM POLIPROPILENO OU POLIETILENO COM TECNOLOGIA MICROBAN, NA COR BRANCA. REF.: MODELO VOGUE PLUS CONFORT P.515.17 + CDC.01F.17_DECA - FORNECIMENTO E INSTALAÇÃO | UN | 1
4.10.1.13 | 190357 | SBC | H-015 - LAVATÓRIO INDIVIDUAL COM COLUNA SUSPENSA, COM ELEMENTOS DE FIXAÇÃO E INSTALAÇÃO HIDRÁULICA. REF.: LAVATÓRIO MODELO VOUGLE PLUS L.51.17_DECA - COLUNA SUSPENSA PARA LAVATÓRIO NA COR BRANCA C.1.17_DECA - VÁLVULA DE ESCOAMENTO PARA LAVOTÓRIO CUBA - 1602.C_DECA | UN | 1
4.10.1.14 | 202350 | SBC | H-016 - TORNEIRA DE MESA CONFORTO COM FECHAMENTO AUTOMÁTICO PARA LAVATÓRIO_DECAMATIC ECO_1173.C.CONF_DECA | UN | 1
4.10.1.15 | 00000067 | Próprio | H-017 - CHUVEIRO ELÉTRICO COM DESVIADOR PARA DUCHA MANUAL. REF.: MODELO STANDARD BRANCO_CARDAL | UN | 1
4.10.1.16 | 86883 | SINAPI | SIFÃO DO TIPO FLEXÍVEL EM PVC 1 X 1.1/2 - FORNECIMENTO E INSTALAÇÃO. AF_01/2020 | UN | 1
4.10.2 |  |  | Tubulações e Conexões
4.10.2.1 | 89957 | SINAPI | PONTO DE CONSUMO TERMINAL DE ÁGUA FRIA (SUBRAMAL) COM TUBULAÇÃO DE PVC, DN 25 MM, INSTALADO EM RAMAL DE ÁGUA, INCLUSOS RASGO E CHUMBAMENTO EM ALVENARIA. AF_12/2014 | UN | 25
4.10.2.2 | 053027 | SBC | PONTO ESGOTO SANITARIO PRIMARIO PVC (VASO) | UN | 4
4.10.2.3 | 053025 | SBC | PONTO ESGOTO SANITARIO PRIMARIO PVC (MICTORIO) | UN | 4
4.10.2.4 | 053171 | SBC | PONTO ESGOTO PRIMARIO PVC | UN | 22
4.10.3 |  |  | Caixas
4.10.3.1 | 053187 | SBC | CAIXA INSPECAO ALVENARIA 0,90x0,80 COM TAMPO FF 175kg | UN | 4
5 |  |  | VESTIÁRIO FEMININO - CENTRO ESPORTIVO
5.1 |  |  | SERVIÇOS PRELIMINARES
5.1.1 | 011329 | SEDOP | Furo de sondagem - até 15m | UN | 2
5.1.2 | 020096 | SBC | ESCAVACAO MECANICA DE VALAS ATE ALTURA 04,0m | m³ | 6.12
5.1.3 | 90087 | SINAPI | ESCAVAÇÃO MECANIZADA DE VALA COM PROF. DE 3,0 M ATÉ 4,5 M(MÉDIA MONTANTE E JUSANTE/UMA COMPOSIÇÃO POR TRECHO), ESCAVADEIRA (1,2 M3), LARG. DE 1,5 M A 2,5 M, EM SOLO DE 1A CATEGORIA, EM LOCAIS COM ALTO NÍVEL DE INTERFERÊNCIA. AF_02/2021 | m³ | 6.79
5.1.4 | 97629 | SINAPI | DEMOLIÇÃO DE LAJES, DE FORMA MECANIZADA COM MARTELETE, SEM REAPROVEITAMENTO. AF_12/2017 | m³ | 12.85
5.1.5 | 022911 | SBC | REMOCAO E BOTA-FORA DE ENTULHO EM CAMINHAO 12m3-PERCURSO 12km | m³ | 25.71
5.1.6 | 00000117 | Próprio | REMOÇÃO DE ALAMBRADO COM REAPROVEITAMENTO | m² | 25.85
5.2 |  |  | FUNDAÇÕES
5.2.1 | 101176 | SINAPI | ESTACA BROCA DE CONCRETO, DIÂMETRO DE 30CM, ESCAVAÇÃO MANUAL COM TRADO CONCHA, INTEIRAMENTE ARMADA. AF_05/2020 | M | 96
5.2.2 | 95601 | SINAPI | ARRASAMENTO MECANICO DE ESTACA DE CONCRETO ARMADO, DIAMETROS DE ATÉ 40 CM. AF_05/2021 | UN | 24
5.2.3 | 023374 | SBC | BALDRAME CONCRETO 1:3:6 -(20x40cm) | M | 76.4
5.2.4 | 031400 | SBC | CONCRETO USINADO BOMBEAVEL 30MPa PARA BLOCOS DE FUNDACAO | m³ | 4.32
5.2.5 | 030005 | SBC | ACO CA-50 MEDIO PARA FUNDACAO | KG | 432
5.2.6 | 160359 | SBC | IMPERMEABILIZACAO DE CANALETAS/VIGAS BALDRAMES | m² | 61.12
5.3 |  |  | ESTRUTURA
5.3.1 | 100766 | SINAPI | PILAR METÁLICO PERFIL LAMINADO OU SOLDADO EM AÇO ESTRUTURAL, COM CONEXÕES SOLDADAS, INCLUSOS MÃO DE OBRA, TRANSPORTE E IÇAMENTO UTILIZANDO GUINDASTE - FORNECIMENTO E INSTALAÇÃO. PERFIL I 10" x 4.5x8" | KG | 2268
5.3.2 | 100764 | SINAPI | VIGA METÁLICA EM PERFIL LAMINADO OU SOLDADO EM AÇO ESTRUTURAL, COM CONEXÕES SOLDADAS, INCLUSOS MÃO DE OBRA, TRANSPORTE E IÇAMENTO UTILIZANDO GUINDASTE - FORNECIMENTO E INSTALAÇÃO. PERFIL I 5"X3" | KG | 2273.67
5.3.3 | 100764 | SINAPI | VIGA METÁLICA EM PERFIL LAMINADO OU SOLDADO EM AÇO ESTRUTURAL, COM CONEXÕES SOLDADAS, INCLUSOS MÃO DE OBRA, TRANSPORTE E IÇAMENTO UTILIZANDO GUINDASTE - FORNECIMENTO E INSTALAÇÃO. PERFIL I 5"X3" - REFORÇO DE LIGAÇÃO DA ARQUIBANCADA | KG | 456.82
5.3.4 | 170259 | SBC | PAINEL STEEL DECK MBP-SD-50/915 ESPESSURA 1,25MM 500 KG/M2 | m² | 115.15
5.3.5 | 030691 | SBC | LAJE CONCRETO PARA COBERTURA 10cm COM TELA 10x10 6,3mm | m² | 115.15
5.3.6 | 98555 | SINAPI | IMPERMEABILIZAÇÃO DE SUPERFÍCIE COM ARGAMASSA POLIMÉRICA / MEMBRANA ACRÍLICA, 3 DEMÃOS. AF_06/2018 | m² | 115.15
5.3.7 | 160359 | SBC | IMPERMEABILIZACAO DE CANALETAS/VIGAS BALDRAMES | m² | 61.12
5.4 |  |  | PISOS E REVESTIMENTOS
5.4.1 |  |  | Contrapiso
5.4.1.1 | 72183 | SINAPI | PISO EM CONCRETO 20MPA PREPARO MECANICO, ESPESSURA 7 CM, COM ARMACAO EM TELA SOLDADA | m² | 99
5.4.1.2 | 98555 | SINAPI | IMPERMEABILIZAÇÃO DE SUPERFÍCIE COM ARGAMASSA POLIMÉRICA / MEMBRANA ACRÍLICA, 3 DEMÃOS. AF_06/2018 | m² | 99
5.4.2 |  |  | Revestimento cerâmico
5.4.2.1 | 00000032 | Próprio | P-010 - Revestimento cerâmico tipo porcelanato dim.: 87,7x87,7 cm, na cor SGR, borda retificada, acabamento natural HARD. Ref.: YORK SGR HARD_PORTINARI. Aplicado com junta de assentamento de 1,5mm e rejunte acrílico quartizolite na cor cinza platina | m² | 99
5.4.3 |  |  | Soleira
5.4.3.1 | 98689 | SINAPI | So-003 - SOLEIRA EM GRANITO PRETO SÃO GABRIEL, LARGURA DO VÃO, ESPESSURA DE 2 CM, SUPERFÍCIES EXPOSTAS POLIDAS E LUSTRADAS E ACABAMENTOS APARENTES RETOS | M | 10.23
5.5 |  |  | PAREDES, DIVISÓRIAS E REVESTIMENTOS
5.5.1 |  |  | Paredes de Alvenaria e Pintura
5.5.1.1 | 103356 | SINAPI | ALVENARIA DE VEDAÇÃO DE BLOCOS CERÂMICOS FURADOS NA HORIZONTAL DE 9X19X29 CM (ESPESSURA 9 CM) E ARGAMASSA DE ASSENTAMENTO COM PREPARO EM BETONEIRA. AF_12/2021 | m² | 193.8
5.5.1.2 | 93203 | SINAPI | FIXAÇÃO (ENCUNHAMENTO) DE ALVENARIA DE VEDAÇÃO COM ESPUMA DE POLIURETANO EXPANSIVA. AF_03/2016 | M | 86.8
5.5.1.3 | 87879 | SINAPI | CHAPISCO APLICADO EM ALVENARIAS E ESTRUTURAS DE CONCRETO INTERNAS, COM COLHER DE PEDREIRO. ARGAMASSA TRAÇO 1:3 COM PREPARO EM BETONEIRA 400L. AF_06/2014 | m² | 387.6
5.5.1.4 | 104219 | SINAPI | EMBOÇO OU MASSA ÚNICA EM ARGAMASSA INDUSTRIALIZADA, PREPARO MECÂNICA E APLICAÇÃO COM EQUIPAMENTO DE MISTURA E PROJEÇÃO DE 1,5 M3/H DE ARGAMASSA EM PANOS DE FACHADA COM PRESENÇA DE VÃOS, ESPESSURA DE 25 MM, ACESSO POR ANDAIME. AF_08/2022 | m² | 387.6
5.5.1.5 | 95305 | SINAPI | R-005 - TEXTURA ACRÍLICA - QUALIDADE PREMIUM - COR CINZA CLARO - ACABAMENTO FOSCO. REF.: TEXTURA DESIGN - CORAL - APLICADA APENAS NA PAREDE EXTERNA | m² | 204.8
5.5.2 |  |  | Divisórias
5.5.2.1 | 13318 | ORSE | 004 - DIVISÓRIA SANITÁRIA COM TESTEIRA EM GRANITO PRETO SÃO GABRIEL, COM CORTE INFERIOR, H=180 CM, ESPESSURA = 3 CM, ACABAMENTO POLIDO, INCLUSO MONTAGEM E FERRAGENS -VESTIÁRIO PISCINA MASCULINO | m² | 15.56
5.5.2.2 | 13318 | ORSE | 005 - DIVISÓRIA SANITÁRIA COM TESTEIRA EM GRANITO PRETO SÃO GABRIEL, H=180 CM, ESPESSURA = 3 CM, ACABAMENTO POLIDO, INCLUSO MONTAGEM E FERRAGENS - VESTIÁRIO PISCINA MASCULINO | m² | 26.9
5.5.2.3 | 13318 | ORSE | 006 - DIVISÓRIA SANITÁRIA ANTI-RESPINGO EM GRANITO PRETO SÃO GABRIEL, 30 x 180cm, ESPESSURA= 3cm, ACABAMENTO POLIDO | m² | 4.32
5.5.2.4 | 090043 | SBC | 010 - DIVISÓRIA SANITÁRIA EM GRANITO PRETO SÃO GABRIEL, DIM.: 90x180 CM, ESPESSURA = 3 CM, ACABAMENTO POLIDO, INCLUSO MONTAGEM - VESTIÁRIO PISCINA MASCULINO PCD | m² | 1.62
5.5.3 |  |  | Revestimentos Cerâmicos
5.5.3.1 | 00000033 | Próprio | R-006 - Revestimento cerâmico tipo porcelanato dim.: 22,3x22,3 cm Hexagonal, na cor conforme projeto, acabamento acetinado. Ref.: Hexagonal 22,3_Cerâmicas Atlas. Aplicado com junta de assentamento de 2,0mm e rejunte acrílico quartizolite na cor da peça - HALL FEMININO | m² | 30.73
5.5.3.2 | 00000033 | Próprio | R-006 - Revestimento cerâmico tipo porcelanato dim.: 22,3x22,3 cm Hexagonal, na cor conforme projeto, acabamento acetinado. Ref.: Hexagonal 22,3_Cerâmicas Atlas. Aplicado com junta de assentamento de 2,0mm e rejunte acrílico quartizolite na cor da peça - PCD FAMÍLIA FEMININO | m² | 9.82
5.5.3.3 | 00000033 | Próprio | R-006 - Revestimento cerâmico tipo porcelanato dim.: 22,3x22,3 cm Hexagonal, na cor conforme projeto, acabamento acetinado. Ref.: Hexagonal 22,3_Cerâmicas Atlas. Aplicado com junta de assentamento de 2,0mm e rejunte acrílico quartizolite na cor da peça - VESTIÁRIO FEMININO | m² | 42
5.5.4 |  |  | Elementos Vazados
5.5.4.1 | 00000156 | Próprio | V01 - VÃO COM PAINEL VAZADO EM TIJOLO CERÂMICO LAMINADO 21 FUROS (24x11,5x5 CM) INSTALADO COM TRAVAMENTO COM VERGALHÃO CHUMBADO NA ALVENARIA VERTICALMENTE - DIM.: 245x275 CM | m² | 6.74
5.5.4.2 | 00000156 | Próprio | V02 - VÃO COM PAINEL VAZADO EM TIJOLO CERÂMICO LAMINADO 21 FUROS (24x11,5x5 CM) INSTALADO COM TRAVAMENTO COM VERGALHÃO CHUMBADO NA ALVENARIA VERTICALMENTE - DIM.: 210x275 CM | m² | 5.78
5.6 |  |  | COBERTURA, FORRO E REVESTIMENTOS
5.6.1 |  |  | Forro
5.6.1.1 | 00000149 | Próprio | T-001 - FORRO DE DRYWALL VERDE (RU), ESPESSURA DE 12,5 MM, FIXADO À ESTRUTURA METÁLICA FORMADA POR PERFIS GALVANIZADOS E POR PEÇAS METÁLICAS ZINCADAS COMPLEMENTARES. REVESTIDA COM MASSA ACRÍLICA IMPERMEABILIZANTE E ANTI MOFO, ACABAMENTO FOSCO NA COR BRANCO NEVE COM TABICA METÁLICA LISA NA COR BRANCA | m² | 103.6
5.6.1.2 | 00000043 | Próprio | ALÇAPÃO DE METAL PARA DRYWALL COM TAMPA 60X60CM - FORNECIMENTO E INSTALAÇÃO | UND | 5
5.6.2 |  |  | Estrutura do telhado
5.6.2.1 | 100778 | SINAPI | ESTRUTURA TRELIÇADA DE COBERTURA, TIPO FINK, COM LIGAÇÕES PARAFUSADAS, INCLUSOS PERFIS METÁLICOS, CHAPAS METÁLICAS, MÃO DE OBRA E TRANSPORTE COM GUINDASTE - FORNECIMENTO E INSTALAÇÃO. AF_01/2020_P | KG | 2275.9
5.6.3 |  |  | Telha metálica
5.6.3.1 | 10627 | ORSE | Telha ondulada TPR-17, pós-pintada nas duas faces, calandrada ângulo de 180°, comp. do arco=5,00m, flecha do arco comp.=0,90cm, esp=0,65mm, da Tuper ou similar | m² | 247.2
5.7 |  |  | MOBILIÁRIO, ACESSÓRIOS GERAIS E METAIS
5.7.1 |  |  | Espelhos
5.7.1.1 | 150160 | SBC | M-006 - ESPELHO EM CRISTAL INCOLOR 6mm, LAPIDAÇÃO RETA E APLICADO PAREDES, COLADO - DIM.: 70x95 CM | m² | 3.99
5.7.1.2 | 150160 | SBC | M-007 - ESPELHO EM CRISTAL INCOLOR 6mm, LAPIDAÇÃO RETA E APLICADO PAREDES, COLADO - DIM.: 120x210 CM | m² | 2.52
5.7.2 |  |  | Prateleiras, cabides e aparadores
5.7.2.1 | 9494 | ORSE | M-003 - APARADOR PEQUENO EM LAMINADO MELAMINICO ESTRUTURAL TS-10MM COM ACABAMENTO TEXTURIZADO DUPLA FACE COM FIXADOR TIPO PINÇA ACABAMENTO EM ALUMÍNIO. REF.: MODELO ALCOPLAC, NA COR CINZA CLARO - NEOCOM SYSTEM | un | 8
5.7.2.2 | 9490 | ORSE | M-004 - PRATELEIRA EM LAMINADO MELAMINICO ESTRUTURAL TS-10MM COM ACABAMENTO TEXTURIZADO DUPLA FACE COM FIXADOR TIPO PINÇA ACABAMENTO EM ALUMÍNIO. REF.: MODELO ALCOPLAC, NA COR CINZA CLARO, NEOCOM SYSTEM | un | 3
5.7.2.3 | 5019 | ORSE | M-005 - CABIDE ANTIFURTO ACABAMENTO EM ALUMÍNIO NATURAL - NEOCOM SYSTEM | un | 22
5.7.3 |  |  | Bancos
5.7.3.1 | 00000144 | Próprio | 007 - BANCO EM CONCRETO COM ACABAMENTO EM GRANITO PRETO SÃO GABRIEL POLIDO, ESPESSURA = 2 CM | M | 3.35
5.7.3.2 | 00000145 | Próprio | 009 - BANCO EM ALVENARIA PARA TROCA DE ROUPA ACESSÍVEL COM ACABAMENTO EM GRANITO SÃO GABRIEL POLIDO, ESPESSURA=2 CM | M | 1.8
5.7.3.3 | 00000155 | Próprio | 011 - BANCO COM JARDINEIRAS EM CONCRETO COM ACABAMENTO EM GRANITO PRETO SÃO GABRIEL POLIDO, ESPESSURA = 2 CM | UN | 1
5.7.4 |  |  | Bancadas
5.7.4.1 | 00000068 | Próprio | B-004 - BANCADA EM GRANITO SÃO GABRIEL, COM SAIA RETA DE 20 CM E ESPELHO DE 10 CM, ESPESSURA 2 CM. ACABAMENTOS APARENTES EM MEIA ESQUADRIA-45º COM FURAÇÃO PARA CUBAS E TORNEIRAS - EMBUTIDA NA ALVENARIA E COM MÃO-FRANCESA. DIM.: 335x60 CM | m² | 4.02
5.7.5 |  |  | Placas
5.7.5.1 | 200589 | SBC | PLACA DE SINALIZACAO TATIL EM BRAILE 20X8CM | UN | 1
5.7.5.2 | 11476 | ORSE | Placa indicativa em acrílico e adesivo com sinalização para deficientes dim.: 12 x 30 cm Un | Un | 1
5.7.6 |  |  | Acessórios de Acessibilidade
5.7.6.1 | 202125 | SBC | A-001 - ALARME DE EMERGÊNCIA PARA SANITÁRIO ACESSÍVEL COM BOTOEIRA À PROVA D | UN | 1
5.7.6.2 | 100868 | SINAPI | A-002 - BARRA DE APOIO RETA, EM ACO INOX POLIDO, COMPRIMENTO 80 CM, FIXADA NA PAREDE - FORNECIMENTO E INSTALAÇÃO. | UN | 6
5.7.6.3 | 100867 | SINAPI | A-003 - BARRA DE APOIO RETA, EM ACO INOX POLIDO, COMPRIMENTO 70 CM, FIXADA NA PAREDE - FORNECIMENTO E INSTALAÇÃO. | UN | 4
5.7.6.4 | 202320 | SBC | A-004 - BARRA DE APOIO RETA EM AÇO INOXIDÁVEL, COMPRIMENTO=40 CM, DIÂMETRO 30MM A 35MM, ACABAMENTO POLIDO - FORNECIMENTO E INSTALAÇÃO | UN | 1
5.7.6.5 | 100865 | SINAPI | A-005 - BARRA DE APOIO LATERAL FIXA EM AÇO INOXIDÁVEL, COMPRIMENTO=30 CM, DIÂMETRO DE 30MM A 35MM, ACABAMENTO POLIDO - FORNECIMENTO E INSTALAÇÃO | UN | 2
5.7.6.6 | 100863 | SINAPI | A-006 - BARRA DE APOIO EM "L", EM ACO INOX POLIDO 70 X 70 CM, FIXADA NA PAREDE - FORNECIMENTO E INSTALACAO. | UN | 2
5.7.6.7 | 100875 | SINAPI | A-007 - BANCO ARTICULADO, EM ACO INOX, PARA PCD, FIXADO NA PAREDE - FORNECIMENTO E INSTALAÇÃO. | UN | 1
5.7.7 |  |  | Dispensers
5.7.7.1 | 95547 | SINAPI | E-012 - DISPENSER PARA SABÃO LÍQUIDO. REF.: MODELO INVOC BRANCO - PREMISSE | UN | 7
5.7.7.2 | 4287 | ORSE | E-013 - DISPENSER PARA TOALHA DE PAPEL INTERFOLHADA. REF.: MODELO INVOC BRANCO - PREMISSE | un | 5
5.7.7.3 | 190220 | SBC | E-014 - DISPENSER PARA PAPEL HIGIÊNICO ROLÃO. REF.: MODELO INVOC BRANCO - PREMISSE | UN | 7
5.8 |  |  | ESQUADRIAS E ACABAMENTOS
5.8.1 |  |  | Canaletas
5.8.1.1 | 120035 | SBC | CANALETA DE ALUMÍNIO NA COR BRANCA DE 1/2" PARA PROTEÇÃO DE CANTOS-VIVOS | M | 24
5.8.2 |  |  | Porta de Alumínio
5.8.2.1 | 00000153 | Próprio | P09 - ESQUADRIA TIPO CORRER EM ALUMÍNIO ANODIZADO NA COR PRETO FOSCO COM VIDRO LAMINADO REFLETIVO 10MM - 4 FOLHAS (2 FIXAS E 2 DE CORRER). INCLUSO FERRAGENS E FECHADURA TIPO CREMONA ALAVANCA FRONTAL PARA PORTA DE CORRER POSICIONADO NA ALTURA DE 110CM DO PISO ACABADO, EM ALUMÍNIO NA COR PRETA. PORTAL EM GRANITO PRETO SÃO GABRIEL POLIDO SALTADO 1CM EM RELAÇÃO AO LIMITE DA ALVENARIA EM AMBOS OS LADOS | m² | 7.5
5.8.2.2 | 91341 | SINAPI | P10 - PORTA DE ALUMÍNIO, COM ACABAMENTO PRETO FOSCO, DE ABRIR TIPO VENEZIANA, COM GUARNIÇÃO, FIXAÇÃO COM PARAFUSOS - FORNECIMENTO E INSTALAÇÃO NAS LATERAIS PARA ACESSO AS ÁREAS TÉCNICAS PARA MANUTENÇÃO | m² | 0.67
5.8.3 |  |  | Portas de Madeira
5.8.3.1 | 110252 | SBC | P05 - Porta de abrir em madeira, folha com núcleo sólido, com acabamento em laminado melamínico na cor branca, incluso batente, guarnição, ferragens, prendedor de porta instalado no piso e fechadura tipo alavanca externa cromada. Com revestimento tipo fórmica resistente a impacto com acabamento em aço escovado (steel silver) instalado dobrado (formato U) na faixa inferior da porta (h= 20cm). DIM.: 90x210 CM | UN | 1
5.8.3.2 | 00000069 | Próprio | P06 - PORTA DE ABRIR LAMINADO MELAMÍNICO ESTRUTURAL TS-10 MM, COM ACABAMENTO TEXTURIZADO DUPLA FACE, COM MARCO E FERRAGENS ALUMÍNIO. PUXADOR EXTERNO METÁLICO COM VISUALIZAÇÃO LIVRE/OCUPADO E ABERTURA DE EMERGÊNCIA. PUXADOR INTERNO COM LINGUETA DESLIZANTE - FORNECIMENTO E INSTALAÇÃO. REF.: NEOCOM SYSTEM ALCOPLAC. DIM.: 80x165 CM | UN | 6
5.8.3.3 | 00000069 | Próprio | P07 - PORTA DE ABRIR LAMINADO MELAMÍNICO ESTRUTURAL TS-10 MM, COM ACABAMENTO TEXTURIZADO DUPLA FACE, COM MARCO E FERRAGENS ALUMÍNIO. PUXADOR EXTERNO METÁLICO COM VISUALIZAÇÃO LIVRE/OCUPADO E ABERTURA DE EMERGÊNCIA. PUXADOR INTERNO COM LINGUETA DESLIZANTE - FORNECIMENTO E INSTALAÇÃO. REF.: NEOCOM SYSTEM ALCOPLAC. DIM.: 70x165 CM | UN | 8
5.8.3.4 | 00000185 | Próprio | P08 - Porta de abrir em madeira ACESSÍVEL, conforme NBR 9050/ 2020, folha com núcleo sólido, com acabamento em laminado melamínico na cor branca com revestimento resistente a impacto em aço escovado (steel silver) instalado dobrado (formato U) na faixa inferior da porta 40cm), incluso batente, guarnição, ferragens, prendedor de porta instalado no piso e fechadura cromada para banheiro com roseta e chave antipânico. DIM.: 90x210 CM | UN | 1
5.8.4 |  |  | Janelas
5.8.4.1 | 00000154 | Próprio | J01 - ESQUADRIA TIPO MAXIM-AR EM ALUMÍNIO ANODIZADO NA COR PRETO FOSCO COM VIDRO 6MM - 4 FOLHAS. INCLUSO FERRAGENS E FECHADURA TIPO CREMONA ALAVANCA FRONTAL. ACABAMENTO INTERNO COM PERFIL DE ALUMÍNIO TIPO CADEIRINHADIM.: 250x80 CM | m² | 8
5.8.4.2 | 101965 | SINAPI | J01 - PEITORIL EM GRANITO PRETO SÃO GABRIEL POLIDO, SALTADO 1 CM EM RELAÇÃO AO LIMITE DA ALVENARIA. | M | 10
5.8.4.3 | 00000154 | Próprio | J02 - ESQUADRIA TIPO MAXIM-AR EM ALUMÍNIO ANODIZADO NA COR PRETO FOSCO COM VIDRO 6MM - 3 FOLHAS. INCLUSO FERRAGENS E FECHADURA TIPO CREMONA ALAVANCA FRONTAL. ACABAMENTO INTERNO COM PERFIL DE ALUMÍNIO TIPO CADEIRINHA - DIM.: 230x40 CM | m² | 5.52
5.8.4.4 | 101965 | SINAPI | J02 - PEITORIL EM GRANITO PRETO SÃO GABRIEL POLIDO, SALTADO 1 CM EM RELAÇÃO AO LIMITE DA ALVENARIA. | M | 13.8
5.8.5 |  |  | Rodapés
5.8.5.1 | 00000037 | Próprio | Ro-001 - RODAPÉ CERÂMICO COM CERÂMICA TIPO PORCELANATO, NA COR SGR, BORDA RETIFICADA, ACABAMENTO NATURAL HARD, COM ALTURA DE 15 CM. REF.: YORK SGR HARD_PORTINARI - FORNECIMENTO E INSTALAÇÃO | M | 9.75
5.9 |  |  | INSTALAÇÕES ELÉTRICAS
5.9.1 |  |  | Painéis, Luminárias e Tomadas
5.9.1.1 | 12971 | ORSE | PAINEL LED DE EMBUTIR - 24 W - 75LM/W - 4000K, CORPO NA COR BRANCA. DIM.: 292x292 MM | un | 24
5.9.1.2 | 10352 | ORSE | LUMINÁRIA DE EMBUTIR ORIENTÁVEL PARA PAR30 - EM ALUMÍNIO INJETADO COM LÂMPADA PAR30 LED 8.5W - 25º - 4000K. CORPO NA COR BRANCA. DIM.: 150x150 MM | un | 24
5.9.1.3 | 060386 | SBC | PERFIL DE EMBUTIR SLIM PARA LED - EM ALUMÍNIO INJETADO, LARGURA 2,4 CM E COMPRIMENTO CONFORME PROJETO, CORPO NA COR BRANCA. FITA LED 22.5W - 4000K - UNIDADE POR METRO | UN | 21.34
5.9.1.4 | 060814 | SBC | DRIVER PARA LUMINARIA LED MULTITENSAO (100 ~250 V) | UN | 4
5.9.2 |  |  | Cabos, Tubos e Conexões
5.9.2.1 | 93145 | SINAPI | PONTO DE ILUMINAÇÃO, INCLUINDO INTERRUPTORES SIMPLES, CAIXA ELÉTRICA, ELETRODUTO, CABO, RASGO, QUEBRA E CHUMBAMENTO (EXCLUINDO LUMINÁRIA E LÂMPADA). | UN | 5
5.9.2.2 | 93147 | SINAPI | PONTO DE TOMADA, INCLUINDO TOMADA DUPLA 10A/250V, CAIXA ELÉTRICA, ELETRODUTO, CABO, RASGO, QUEBRA E CHUMBAMENTO. | UN | 8
5.9.2.3 | 00000152 | Próprio | PONTO DE CHUVEIRO, INCLUINDO SUPORTE E PLACA, CAIXA ELÉTRICA, ELETRODUTO, RASGO, QUEBRA E CHUMBAMENTO | UN | 9
5.9.2.4 | 063214 | SBC | CABO AFUMEX 1kV 1 CONDUTOR 6,0mm2 - PRETO | M | 70
5.9.2.5 | 063214 | SBC | CABO AFUMEX 1kV 1 CONDUTOR 6,0mm2 - AZUL | M | 70
5.9.2.6 | 063214 | SBC | CABO AFUMEX 1kV 1 CONDUTOR 6,0mm2 - VERDE | M | 70
5.9.3 |  |  | Quadros
5.9.3.1 | 00000173 | Próprio | Quadro de Distribuição do Vestiário Feminino - QDVF | UN | 1
5.10 |  |  | INSTALAÇÕES HIDROSSANITÁRIAS
5.10.1 |  |  | Acessórios Hidrossanitários
5.10.1.1 | 190230 | SBC | SIFAO PARA PIA COM COPO DE METAL CROMADO | UN | 6
5.10.1.2 | 86883 | SINAPI | SIFÃO DO TIPO FLEXÍVEL EM PVC 1 X 1.1/2 - FORNECIMENTO E INSTALAÇÃO. AF_01/2020 | UN | 1
5.10.1.3 | 86914 | SINAPI | H-004 - TORNEIRA DE PAREDE PARA JARDIM E TANQUE COM ADAPTADOR DE MANGUEIRA, MECANISMO 3 VOLTAS DE 1/2. REF.: MODELO IZY_DECA | UN | 2
5.10.1.4 | 190107 | SBC | H-005 - ACABAMENTO PARA REGISTRO DE GAVETA 1 1/4 E 1 1/2 COM CANOPLA. REF.: MODELO IZY 4900.37_DECA | UN | 6
5.10.1.5 | 056301 | SBC | H-005 - REGISTRO DE GAVETA 1 1/4 E 1 1/2 COM CANOPLA. REF.: MODELO IZY 4900.37_DECA | UN | 6
5.10.1.6 | 00000035 | Próprio | H-008 - BACIA SANITÁRIA COM CAIXA ACOPLADA, DE CERÂMICA ESMALTADA IMPERMEÁVEL, NA COR BRANCA. COM DUPLO ACIONAMENTO E INSTALAÇÃO DE ASSENTO COM TAMPA EM POLIPROPILENO OU POLIETILENO COM TECNOLOGIA MICROBAN, NA COR BRANCA. INCLUSO ENGATE FLEXÍVEL EM METAL CROMADO 1/2 X 40CM. REF.: RAVENA P.909.17 + CD.00F.17_DECA - FORNECIMENTO E INSTALAÇÃO | UN | 6
5.10.1.7 | 00000034 | Próprio | H-009 - Cuba de Embutir Cerâmica Branco 17x48x35,5 cm. Ref.: L.375.17 Deca - fornecimento e instalação | UN | 6
5.10.1.8 | 00000066 | Próprio | H-010 - TORNEIRA DE MESA COM FECHAMENTO AUTOMÁTICO 1300 FAUZI - FORNECIMENTO E INSTALAÇÃO | UN | 6
5.10.1.9 | 190107 | SBC | H-011 - REGISTRO DE PRESSÃO 1 1/4 E 1 1/2 COM CANOPLA. REF.: MODELO IZY 4916.C24.PQ_DECA | UN | 9
5.10.1.10 | 056301 | SBC | H-012 - CHUVEIRO ELÉTRICO 3 TEMPERATURAS 220V - 4600 W, NA COR BRANCA. REF.: MAXI BELA_LORENZETTI | UN | 8
5.10.1.11 | 00000065 | Próprio | H-014 - BACIA SANITÁRIA PARA CAIXA ACOPLADA ACESSÍVEL, DE CERÂMICA ESMALTADA IMPERMEÁVEL, NA COR BRANCA, DIMENSÕES CONFORME NBR 9050/2020. INCLUI CAIXA ACOPLADA COM DUPLO ACIONAMENTO E INSTALAÇÃO DE ASSENTO COM TAMPA EM POLIPROPILENO OU POLIETILENO COM TECNOLOGIA MICROBAN, NA COR BRANCA. REF.: MODELO VOGUE PLUS CONFORT P.515.17 + CDC.01F.17_DECA - FORNECIMENTO E INSTALAÇÃO | UN | 1
5.10.1.12 | 190357 | SBC | H-015 - LAVATÓRIO INDIVIDUAL COM COLUNA SUSPENSA, COM ELEMENTOS DE FIXAÇÃO E INSTALAÇÃO HIDRÁULICA. REF.: LAVATÓRIO MODELO VOUGLE PLUS L.51.17_DECA - COLUNA SUSPENSA PARA LAVATÓRIO NA COR BRANCA C.1.17_DECA - VÁLVULA DE ESCOAMENTO PARA LAVOTÓRIO CUBA - 1602.C_DECA | UN | 1
5.10.1.13 | 202350 | SBC | H-016 - TORNEIRA DE MESA CONFORTO COM FECHAMENTO AUTOMÁTICO PARA LAVATÓRIO_DECAMATIC ECO_1173.C.CONF_DECA | UN | 1
5.10.1.14 | 00000067 | Próprio | H-017 - CHUVEIRO ELÉTRICO COM DESVIADOR PARA DUCHA MANUAL. REF.: MODELO STANDARD BRANCO_CARDAL | UN | 1
5.10.2 |  |  | Tubulações e Conexões
5.10.2.1 | 89957 | SINAPI | PONTO DE CONSUMO TERMINAL DE ÁGUA FRIA (SUBRAMAL) COM TUBULAÇÃO DE PVC, DN 25 MM, INSTALADO EM RAMAL DE ÁGUA, INCLUSOS RASGO E CHUMBAMENTO EM ALVENARIA. AF_12/2014 | UN | 24
5.10.2.2 | 053027 | SBC | PONTO ESGOTO SANITARIO PRIMARIO PVC (VASO) | UN | 7
5.10.2.3 | 053171 | SBC | PONTO ESGOTO PRIMARIO PVC | UN | 20
5.10.3 |  |  | Caixas
5.10.3.1 | 053187 | SBC | CAIXA INSPECAO ALVENARIA 0,90x0,80 COM TAMPO FF 175kg | UN | 4
6 |  |  | VESTIÁRIOS DAS QUADRAS DE TÊNIS
6.1 |  |  | DEMOLIÇÕES E REMOÇÕES
6.1.1 | 97634 | SINAPI | DEMOLIÇÃO DE REVESTIMENTO CERÂMICO, DE FORMA MECANIZADA COM MARTELETE, SEM REAPROVEITAMENTO. AF_12/2017 | m² | 40.3
6.1.2 | 97629 | SINAPI | DEMOLIÇÃO DE LAJES, DE FORMA MECANIZADA COM MARTELETE, SEM REAPROVEITAMENTO. AF_12/2017 | m³ | 0.51
6.1.3 | 97625 | SINAPI | DEMOLIÇÃO DE ALVENARIA PARA QUALQUER TIPO DE BLOCO, DE FORMA MECANIZADA, SEM REAPROVEITAMENTO. AF_12/2017 | m³ | 1.21
6.1.4 | 022667 | SBC | REMOCAO CUIDADOSA DE DIVISORIA DE MARMORE | UN | 6
6.1.5 | 022396 | SBC | REMOCAO DE PONTOS DE INSTALACOES HIDROSANITARIAS | UN | 6
6.1.6 | 12344 | ORSE | Remoção e reassentamento de esquadria de aluminio e vidro Rev. 01 - 03/2022 | m² | 3.4
6.1.7 | 022403 | SBC | RETIRADA CUIDADOSA BANCADA COM REAPROVEITAMENTO | m² | 1
6.1.8 | 4521 | ORSE | Remoção de ferrugem em esquadrias ou estruturas metálicas com escova de aço | m² | 6.8
6.1.9 | 97663 | SINAPI | REMOÇÃO DE LOUÇAS, DE FORMA MANUAL, SEM REAPROVEITAMENTO. AF_12/2017 | UN | 5
6.1.10 | 97644 | SINAPI | REMOÇÃO DE PORTAS, DE FORMA MANUAL, SEM REAPROVEITAMENTO. AF_12/2017 | m² | 3.96
6.1.11 | 26 | ORSE | Coleta e carga manuais de entulho | m³ | 3.53
6.1.12 | 022911 | SBC | REMOCAO E BOTA-FORA DE ENTULHO EM CAMINHAO 12m3-PERCURSO 12km | m³ | 3.53
6.1.13 | 40 | ORSE | Remoção de luminária | un | 2
6.2 |  |  | PISOS E REVESTIMENTOS
6.2.1 |  |  | Contrapiso
6.2.1.1 | 87692 | SINAPI | CONTRAPISO EM ARGAMASSA TRAÇO 1:4 (CIMENTO E AREIA), PREPARO MANUAL, APLICADO EM ÁREAS SECAS SOBRE LAJE, NÃO ADERIDO, ACABAMENTO NÃO REFORÇADO, ESPESSURA 5CM. AF_07/2021 | m² | 10.56
6.2.2 |  |  | Revestimento
6.2.2.1 | 00000123 | Próprio | P-004 -PORCELANATO ALTO TRÁFEGO 90x90 CM, NA COR NORD CEMENT, BORDA RETIFICADA, ACABAMENTO EXTERNO | m² | 10.56
6.2.3 |  |  | Soleiras
6.2.3.1 | 130101 | SBC | So-002 - SOLEIRA EM GRANITO CINZA ANDORINHA, LARGURA DO VÃO, BORDA RETIFICADA, ACABAMENTO ESCOVADO, IMPERMEABILIZADO, ESPESSURA DE 2 CM - INSTALADA INCLINADA SEM DESNÍVEL) | M | 1.4
6.3 |  |  | PAREDES E REVESTIMENTOS
6.3.1 | 96127 | SINAPI | R-007 - REVESTIMENTO DE MASSA ACRÍLICA | m² | 31.93
6.3.2 | 95622 | SINAPI | R-007 - PINTURA ACRÍLICA SUPER LAVÁVEL, ACABAMENTO FOSCO, NA COR BRANCO NEVE | m² | 31.93
6.3.3 | 00000037 | Próprio | RODAPÉ CERÂMICO COM CERÂMICA TIPO PORCELANATO, NA COR SGR, BORDA RETIFICADA, ACABAMENTO NATURAL HARD, COM ALTURA DE 15 CM. REF.: YORK SGR HARD_PORTINARI - FORNECIMENTO E INSTALAÇÃO | M | 11.85
6.4 |  |  | TETO
6.4.1 | 88488 | SINAPI | T-002 - TETO REVESTIDO COM MASSA ACRÍLICA E PINTURA ACRÍLICA IMPERMEABILIZANTE E ANTIMOFO, ACABAMENTO FOSCO NA COR BRANCO NEVE | m² | 10.56
6.5 |  |  | ESQUADRIAS
6.5.1 | 100749 | SINAPI | PINTURA COM TINTA ALQUÍDICA DE ACABAMENTO (ESMALTE SINTÉTICO FOSCO) PULVERIZADA SOBRE SUPERFÍCIES METÁLICAS (EXCETO PERFIL) EXECUTADO EM OBRA (POR DEMÃO). AF_01/2020_P | m² | 6.8
6.6 |  |  | INSTALAÇÕES HIDROSSANITÁRIAS
6.6.1 | 89709 | SINAPI | RALO SIFONADO, PVC, DN 100 X 40 MM, JUNTA SOLDÁVEL, FORNECIDO E INSTALADO EM RAMAL DE DESCARGA OU EM RAMAL DE ESGOTO SANITÁRIO. AF_08/2022 | UN | 4
6.7 |  |  | INSTALAÇÕES ELÉTRICAS
6.7.1 | 12971 | ORSE | PAINEL LED DE EMBUTIR - 24 W - 75LM/W - 4000K, CORPO NA COR BRANCA. DIM.: 292x292 MM | un | 2
7 |  |  | CALÇAMENTO E RAMPA DO CENTRO ESPORTIVO - REGIÃO PRÓXIMA AO CARAMANCHÃO EXISTENTE
7.1 |  |  | DEMOLIÇÕES E REMOÇÕES
7.1.1 | 4801 | ORSE | DEMOLIÇÃO DE PISO DE ALTA RESISTÊNCIA - PISO ABAIXO DA RAMPA | m² | 64
7.1.2 | 101138 | SINAPI | ESCAVAÇÃO HORIZONTAL, INCLUINDO CARGA, DESCARGA E TRANSPORTE EM SOLO DE 1A CATEGORIA COM TRATOR DE ESTEIRAS (125HP/LÂMINA: 2,70M3) E CAMINHÃO BASCULANTE DE 10M3, DMT ATÉ 200M. AF_07/2020 | m³ | 12.8
7.1.3 | 020160 | SBC | DEMOLICAO DA ESCADA E RAMPA EXISTENTE | m³ | 6.45
7.1.4 | 4801 | ORSE | DEMOLIÇÃO DE PISO DE ALTA RESISTÊNCIA - PISO EM FRENTE DOS VESTIÁRIOS | m² | 390.72
7.1.5 | 00000070 | Próprio | TRANSPORTE DE ENTULHO EM CAÇAMBAS DE ENTULHO 5 M³ | UND | 11
7.1.6 | 00000117 | Próprio | REMOÇÃO DE ALAMBRADO COM REAPROVEITAMENTO | m² | 22.55
7.2 |  |  | SISTEMA DE DRENAGEM
7.2.1 | 101801 | SINAPI | CAIXA COM GRELHA RETANGULAR DE FERRO FUNDIDO, EM ALVENARIA COM BLOCOS DE CONCRETO, DIMENSÕES INTERNAS: 0,30 X 1,00 X 1,00. AF_12/2020 | UN | 3
7.2.2 | 92820 | SINAPI | ASSENTAMENTO DE TUBO DE CONCRETO PARA REDES COLETORAS DE ÁGUAS PLUVIAIS, DIÂMETRO DE 300 MM, JUNTA RÍGIDA, INSTALADO EM LOCAL COM ALTO NÍVEL DE INTERFERÊNCIAS (NÃO INCLUI FORNECIMENTO). AF_12/2015 | M | 20
7.2.3 | 172429 | SBC | TUBO CONCRETO ARMADO AGUAS PLUVIAIS PA-1 300mm | M | 20
7.3 |  |  | PISOS
7.3.1 | 00000119 | Próprio | PISO DRENANTE PLACA 40X40X8CM COR CINZA CLARO - FORNECIMENTO E INSTALAÇÃO | m² | 390.72
7.3.2 | 101094 | SINAPI | P-008 - SINALIZAÇÃO HORIZONTAL DIRECIONAL EM PISO DE CONCRETO EM LADRILHO HIDRÁULICO, COR AMARELA, 40x40x3 CM, ASSENTADO COM ARGAMASSA - REF.: TECNOGRAN | M | 15.2
7.3.3 | 101094 | SINAPI | P-009 - SINALIZAÇÃO HORIZONTAL DE ALERTA EM PISO DE CONCRETO EM LADRILHO HIDRÁULICO, COR AMARELA, 40x40x3 CM, ASSENTADO COM ARGAMASSA - REF.: TECNOGRAN | M | 70.4
7.3.4 | 101749 | SINAPI | PISO CIMENTADO, TRAÇO 1:3 (CIMENTO E AREIA), ACABAMENTO LISO, ESPESSURA 4,0 CM, PREPARO MECÂNICO DA ARGAMASSA. AF_09/2020 | m² | 54.53
7.3.5 | 102491 | SINAPI | PINTURA DE PISO COM TINTA ACRÍLICA, APLICAÇÃO MANUAL, 2 DEMÃOS, INCLUSO FUNDO PREPARADOR NA COR VERDE COLONIAL | m² | 54.53
7.4 |  |  | CORRIMÃO
7.4.1 | 11935 | ORSE | E-015 - CORRIMÃO DUPLO EM AÇO INOX ESCOVADO TUBULAR DIÂMETRO 4 CM, EM DUAS ALTURAS, 92 CM E 70 CM DO PISO ACABADO, COM ACABAMENTO RECURVADO NAS EXTREMIDADES E PROLONGAMENTO DE 30 CM. FIXAÇÃO NO PISO | m | 49.45
7.4.2 | 200627 | SBC | SINALIZACAO TATIL DE CORRIMAO 13X3 ALUMINIO DE CONTATO | UN | 8
7.4.3 | 99839 | SINAPI | E-015 - GUARDA-CORPO DE AÇO GALVANIZADO DE 1,10M DE ALTURA, MONTANTES TUBULARES DE 1.1/2 ESPAÇADOS DE 1,20M, TRAVESSA SUPERIOR DE 2 , GRADIL FORMADO POR BARRAS CHATAS EM FERRO DE 32X4,8MM, FIXADO COM CHUMBADOR MECÂNICO. AF_04/2019_PS | M | 50.65
7.5 |  |  | RAMPA DE ACESSIBILIDADE COM ESCADA AUXILIAR
7.5.1 | 102073 | SINAPI | ESCADA EM CONCRETO ARMADO MOLDADO IN LOCO, FCK 20 MPA, COM 1 LANCE E LAJE PLANA, FÔRMA EM CHAPA DE MADEIRA COMPENSADA RESINADA. AF_11/2020 | m³ | 0.68
7.5.2 | 021121 | SBC | CONTENCAO MURO EM BLOCOS DE CONCRETO ESTRUTURAL 19x19x39cm | m² | 33.44
7.5.3 | 120041 | SBC | MASSA ÚNICA - ARGAMASSA PRONTA C/IMPERMEABILIZANTE | m² | 33.44
7.5.4 | 090341 | SBC | BALDRAME MURO DIVISORIO ESP.10cm-(20x40cm) CONCRETO 1:3:6 | M | 44
7.5.5 | 89996 | SINAPI | ARMAÇÃO VERTICAL DE ALVENARIA ESTRUTURAL; DIÂMETRO DE 10,0 MM. AF_09/2021 | KG | 200.64
7.5.6 | 020502 | SBC | COMPACTACAO MANUAL DE SOLO MELHORADO COM CIMENTO CAMADA | m³ | 7.13
7.5.7 | 170044 | SBC | PISO FULGET (GRANITO LAVADO) EM PLACAS DE 40x40cm E JUNTAS | m² | 33.05
7.5.8 | 00000083 | Próprio | FITA SINALIZADORA DE DEGRAUS FOTOLUMINESCENTE E ANTIDERRAPANTE 5CM | M | 4.2
7.5.9 | 170146 | SBC | LASTRO PARA PISOS PEDRA BRITADA No.1 | m³ | 1
7.5.10 | 90952 | SINAPI | CONTRAPISO EM ARGAMASSA TRAÇO 1:4 (CIMENTO E AREIA), PREPARO MANUAL, APLICADO EM ÁREAS SECAS, ACABAMENTO NÃO REFORÇADO, ESPESSURA 7CM. AF_07/2021 | m² | 33.05
7.5.11 | 130009 | SBC | FILETE EM GRANITO CINZA ANDORINHA | M | 88.7
7.5.12 | 102498 | SINAPI | PINTURA DE MEIO-FIO COM TINTA BRANCA A BASE DE CAL (CAIAÇÃO). AF_05/2021 | M | 7.4
7.5.13 | 022503 | SBC | ARRANCAMENTO DE MEIO-FIOS DE CONCRETO (RETOS E CURVOS) | M | 7.4
7.5.14 | 94279 | SINAPI | ASSENTAMENTO DE GUIA (MEIO-FIO) EM TRECHO RETO, CONFECCIONADA EM CONCRETO PRÉ-FABRICADO, DIMENSÕES 39X6,5X6,5X19 CM (COMPRIMENTO X BASE INFERIOR X BASE SUPERIOR X ALTURA), PARA DELIMITAÇÃO DE JARDINS, PRAÇAS OU PASSEIOS. AF_05/2016 | M | 7.4
7.5.15 | 102491 | SINAPI | PINTURA DE PISO COM TINTA ACRÍLICA, APLICAÇÃO MANUAL, 2 DEMÃOS, INCLUSO FUNDO PREPARADOR NA COR VERDE COLONIAL - MEIO-FIO | m² | 13.8
7.6 |  |  | ESCADA - CARAMANCHÃO EXISTENTE
7.6.1 | 040246 | SBC | ESCADA DE CONCRETO - ACABAMENTO LISO | m³ | 0.27
7.6.2 | 102491 | SINAPI | PINTURA DE PISO COM TINTA ACRÍLICA, APLICAÇÃO MANUAL, 2 DEMÃOS, INCLUSO FUNDO PREPARADOR NA COR VERDE COLONIAL | m² | 2.07
Total sem BDI
Total do BDI
Total Geral