## DADOS
Contrato CPS 029/2021
Objeto | SERVIÇO SOCIAL DO COMÉRCIO ADMINISTRAÇÃO REGIONAL DO DISTRITO FEDERAL SESC-AR/DF
Localização | SIA TRECHO 4 LOTES 80/90/100/110, BRASÍLIA/DF
Nome | FABRÍCIO SILVA LIMA
Crea n° | MG 80.082/D
Empresa | EFICÁCIA PROJETOS E CONSULTORIA LTDA
Telefone de contato | 31 3484-3443
Dados da Obra
Dados Engenheiro Responsável

## GERAL
ANÁLISE APROVEITAMENTO INSUMOS INVENTÁRIO
Objeto: OBRAS REMANESCENTES DE CONSTRUÇÃO DO EDIFÍCIO DA NOVA SEDE DO SESC/DF LOCALIZÇÃO: SIA TRECHO 4 LOTES 80/90/100/110, BRASÍLIA/DF
ITEM | DESCRIÇÃO DO MATERIAL | Unidade | TOTAL | INSUMOS A SEREM UTILIZADOS | [23 empty] | RESTANTE | OBSERVAÇÕES
|  |  |  | ARQ GUARITA | ARQ - ADM | ARQ APOIO | ARQ IMP | CONCRETO ARMADO | ESTRUTURA METÁLICA | IMPERMEABILIZAÇÃO | HID - ÁGUA POT. E REU. - ADM | HID - ÁGUA POT. E REU. - APOIO | HID - ESGOTO ADM | HID - ESGOTO APOIO | DRE - ADM | GLP | ELÉTRICO | FOTOVOLTAICO | DATA CENTER | CDV | DAI | PCI | SPK | SPDA | ARC | AUTOMAÇÃO | CFTV
1 | TIJOLOS
1.1 | Tijolo cerâmico 8 furos 9 x 19 x 19 cm. | m2 | 125.0442 |  | 125 | [22 empty] | 0.044154 | 28,31 un/m², conforme código sinapi
1.2 | Brita Tipo 0 | m3 | 1.85 | [24 empty] | 1.85
2 | FORRO DE PVC
2.1 | Forro Modular em PVC - Attuale - Modulação do forro - 625 x 625 mm - Dimensões da placa - 618 x 618 mm - Espessura -10 mm - Cor Branca | pç | 168 | [24 empty] | 168
3 | IMPERMEABILIZAÇÃO
3.1 | PREFER - manta top - B 4mm PP - rolo 1m largura x 10m comprimento | [26 empty] | 0
3.2 | Tipo II | rolo | 6 | [6 empty] | 6 | [17 empty] | 0
3.3 | Tipo III | rolo | 35 | [6 empty] | 35 | [17 empty] | 0
3.4 | Padi Cryl mástique - Balde 10kg - VAL. sem data. | balde | 1 | [24 empty] | 1
4 | TINTAS
4.1 | Tinta maxvinil - esmalte cobertex marrom brilhante - VAL. 14/09/2023 - Balde 3,6L | balde | 6 | [24 empty] | 6
4.2 | Tinta maxvinil - esmalte cobertex brilhante vermelho segurança - VAL. 28/02/2023 - Balde 3,6L | balde | 3 | [24 empty] | 3
4.3 | Tinta maxvinil - esmalte cobertex brilhante amarelo ouro - VAL. 16/11/2023 - Balde 3,6L | balde | 1 | [24 empty] | 1
4.4 | Tinta maxvinil esmalte e vernizes fosco branco neve - VAL. 29/01/2023 - Balde 3,6L | balde | 1 | [24 empty] | 1
4.5 | Tinta maxvinil esmalte sintético cobertex verde colonial - VAL. 19/02/2023 - Balde 18L | balde | 1 | [24 empty] | 1
4.6 | Tinta maxvini max piso acrílica para piso concreto - VAL. 12/08/2023 - Lata 18L | lata | 15 | [24 empty] | 15
4.7 | Tinta suvinil brilhante base A2 - VAL. 01/2024 - Balde 3,6L | balde | 1 | [24 empty] | 1
4.8 | Tinta suvinil brilhante marrom - VAL. 10/2023 - Balde 3,6L | balde | 2 | [24 empty] | 2
4.9 | ITAQUA - Thiner it16 multiuso - VAL. 08/2023 - Lata 5L | lata | 5 | [24 empty] | 5
4.10 | sherwin williams nova cor piso premium acabamento fosco acrílico - VAL. 12/2022 - Balde 18L | balde | 6 | [24 empty] | 6
4.11 | sherwin williams nova cor extra acrílico standart bianco sereno - VAL. 02/2023 - Balde 16L | balde | 3 | [24 empty] | 3
4.12 | Coral coralet esmalte sintético madeira e metais branco alto brilho - VAL. 07/2023 - Balde 3,6L | balde | 1 | [24 empty] | 1
5 | VIDROS E ESQUADRIAS
5.1 | Vidro laminado instalado em esquadria metálica VTX C SL 20 BI 44 - CHAPA CORT/LAP
5.1.1 | Altura 827 mm Largura 909mm | m2 | 2.2552 |  | 2.2552 | [22 empty] | 0
5.1.2 | Altura 827 mm Largura 1028mm | m2 | 3.4006 |  | 3.4006 | [22 empty] | 0
5.1.3 | Altura 827 mm Largura 1178mm | m2 | 2.9226 |  | 2.9226 | [22 empty] | 0
5.1.4 | Altura 849 mm Largura 1178mm | m2 | 15.0018 |  | 15.0018 | [22 empty] | 0
5.1.5 | Altura 960 mm Largura 1178mm | m2 | 6.7853 |  | 6.7853 | [22 empty] | 0
5.1.6 | Altura 827 mm Largura 1277mm | m2 | 12.6729 |  | 12.6729 | [22 empty] | 0
5.1.7 | Altura 849 mm Largura 1277mm | m2 | 19.5151 |  | 19.5151 | [22 empty] | 0
5.1.8 | Altura 765 mm Largura 1326mm | m2 | 3.0432 |  | 3.0432 | [22 empty] | 0
5.1.9 | Altura 827 mm Largura 1326mm | m2 | 6.5796 |  | 6.5796 | [22 empty] | 0
5.1.10 | Altura 943 mm Largura 1326mm | m2 | 3.7513 |  | 3.7513 | [22 empty] | 0
5.1.11 | Altura 810 mm Largura 2086mm | m2 | 1.6897 |  | 1.6897 | [22 empty] | 0
5.2 | Vidro laminado instalado em esquadria metálica VTX C SL 20 BI 44 - CHAPA CORT/LAP - DANIFICADO
5.2.1 | Altura 827 mm Largura 1326mm quebrado | pç | 1 | [24 empty] | 1
5.3 | OUTROS
5.3.1 | Suporte para janela alumínio - comp. 3,35m; largura 9cm; altura 5,5cm | pç | 90 | [24 empty] | 90
6 | PISOS E CERÂMICAS
6.1 | Porcelanato retificado BIANCOGRES
6.1.1 | Caixa 32x60 cm com 12 pçs - 2,3m². cor tradizionale bianco | m2 | 1359.3 | 10.12 | 1258.796 |  | 33.66 | [20 empty] | 56.724 | Valor projeto + Perda de 10%
6.1.2 | Caixa 60x60 cm com 6 pçs, 2,16m2 - Cemento Grigio AD4 | m2 | 775.44 |  | 510.268 |  | 265.177 | [20 empty] | -0.005 | Valor projeto + Perda de 10%
6.1.3 | Caixa 52,7x105 cm com 3 pçs, 1,66m2 - Marmo Colacata Bianco | m2 | 644.08 |  | 644.083 | [22 empty] | -0.003 | Valor projeto + Perda de 10%
6.2 | Porcelanato retificado VILLAGRES
6.2.1 | Caixa 60x60 cm com 6 pçs, 2,16m2 - Plenna Cinza 60633 | m2 | 1196.64 | 5.016 | 1191.63 | [22 empty] | -0.006 | Valor projeto + Perda de 10%
6.2.2 | Caixa 60x60 cm com 6 pçs, 2,16m2 - Resistence Cinza 60674 | m2 | 2496.96 |  | 813.439 | 828.751 | [21 empty] | 854.77 | Valor projeto + Perda de 10%
6.3 | Porcelanato Esmaltado Eliane
6.3.1 | Caixa 20x10 cm com 50 pçs, 1m2 - Metro White 180661 | m2 | 855 |  | 278.421 | [22 empty] | 576.579 | Valor projeto + Perda de 10%
6.3.2 | Caixa 59x118,2 cm com 2 pçs, 1,40m2 - Artico Alpe AC | m2 | 3578.4 | 17.072 | 2817.485 | 246.235 | [21 empty] | 497.608 | Valor projeto + Perda de 10%
6.4 | Pedra Granito 60x60 cm
6.4.1 | Cinza Castelo - 60 x 60 cm | m2 | 221.76 |  | 221.76 | [22 empty] | 0 | Valor projeto + Perda de 10%
6.4.2 | Branco Oriente - 60 x 60 cm | m2 | 217.44 |  | 217.437 | [22 empty] | 0.003 | Valor projeto + Perda de 10%
6.4.3 | Branco Oriente - 218 x 30 cm | m2 | 15.042 |  | 15.037 | [22 empty] | 0.005 | Valor projeto + Perda de 10%
6.5 | OUTROS
6.5.1 | Dipiso - suporte canto curvo pequeno SC 0001 - 22 mm; caixa com 40 metros | cx | 4 | [24 empty] | 4
6.5.2 | Bloco de concreto em formato de "U" - 39 x 19 x 19 cm | pç | 199 | [24 empty] | 199
6.5.3 | Preparação para contrapiso, tarkomass. Fabricante: Tarkett | kg | 160 | [24 empty] | 160
7 | FORRO GESSO
7.1 | PLACAS DE FORRO DE GESSO
7.1.1 | Forro Gesso OWA | [26 empty] | 0
7.1.1.1 | Caixa Sirius 1250x625 mm; 12 unidades p/ caixa; Bs1,d0 | M2 | 2259.375 |  | 2259.375 | [22 empty] | 0 | Valor projeto + Perda de 8%
7.1.1.2 | Caixa Lucero 1250x625 mm; 12 unidades p/ caixa; A2-s1,d0 | M2 | 3356.25 |  | 3356.25 | [22 empty] | 0 | Valor projeto + Perda de 8%
7.1.2 | Placa de gesso GYP SUN - DRYWALL | [26 empty] | 0
7.1.2.1 | Chapa GypSun RU 12,5 BR - Dimensões: 2400 mm x 1200mm - Espessura 12,5 mm | M2 | 959.04 |  | 959.04 | [22 empty] | 0 | Valor projeto + Perda de 8%
7.1.2.2 | Chapa GypSun ST 12,5 BR - Dimensões: 2400 mm x 1200mm - Espessura 12,5 mm | M2 | 1468.8 |  | 1468.8 | [22 empty] | 0 | Valor projeto + Perda de 8%
7.2 | SUPORTE E ACESSÓRIOS DE FIXAÇÃO
7.2.1 | Suporte para forro OWA 32A-3125 Main tee - comp. 3125mm; altura 32mm; white; 25 pçs p/ caixa | cx | 55 |  | 55 | [22 empty] | 0
7.2.2 | Suporte para forro OWA 51/19A perimeter trim - comp. 2050mm; altura 22x19 mm; white; 40 pçs p/ caixa | cx | 42 |  | 42 | [22 empty] | 0
7.2.3 | Suporte para forro OWA 25A-1250 cross tee - comp. 1250mm; altura 25mm; white; 50 pçs p/ caixa | cx | 133 |  | 133 | [22 empty] | 0
7.2.4 | Suporte para forro Caixa 25A - 625 crosstee - Comp. 625mm; altura 25mm; cor white; 75 pçs p/ caixa | cx | 147 |  | 147 | [22 empty] | 0
7.2.5 | Teck Clean - perfil de forro branco - modelo perfil tegular - 625mm x 26mm x 24mm; 75 pçs p/ caixa | cx | 3 |  | 3 | [22 empty] | 0
7.2.6 | Junção H; 400 pçs por caixa. Fabricante: Ananda | cx | 1 |  | 1 | [22 empty] | 0
7.2.7 | Cantoneira de forro esp. 0,50; comp. 3m. Fabricante: Ananda | un | 98 |  | 98 | [22 empty] | 0
7.2.8 | Pendural F530 revestimento z275; 200pçs p/ caixa. Fabricante: Ananda | cx | 15 |  | 15 | [22 empty] | 0
7.2.9 | Pendural rebite - 300 pçs p/ caixa. Fabricante: Ananda | cx | 23 |  | 23 | [22 empty] | 0
7.2.10 | Cantoneira para forro - cl 25 - rey 275; esp. 0,50; comp. 3m. Fabricante: Ananda | un | 96 |  | 96 | [22 empty] | 0
7.2.11 | CISER - parafuso dry wall CAB. trombeta ponta agulha RIAC 3,5x25 fosfatizado; 1000 un p/ caixa | cx | 22 |  | 22 | [22 empty] | 0
7.2.12 | Walpaper WALSYWA - fita de papel microporoso e microperfurado a laser p/ tratamento de juntas drywall. Rolo de 150m x 50mm | rolo | 15 |  | 15 | [22 empty] | 0
8 | PERFIS METÁLICOS
8.1 | Perfil metálico tipo U com abas internas, dimensões - 250 x 75 mm x 6m. | pç | 1 | [24 empty] | 1
8.2 | Perfil metálico tipo U com abas internas, dimensões - 250 x 75 mm x 2m. | pç | 2 | [24 empty] | 2
8.3 | Perfil metálico para degrau da escada, dimensões 280mm x 180mm x 60 mm x 3 m | pç | 93 | [24 empty] | 93
8.4 | Perfil metálico tipo U com uma aba diagonal, dimensões 100mm x 50mm x 3 m | pç | 9 | [24 empty] | 9
8.5 | Perfil metálico tipo cantoneira de abas iguais, dimensões 1.1/2" x 3/16 x 6m. | pç | 10 | [24 empty] | 10
8.6 | Perfil metálico tipo cantoneira, dimensões 4" x 5/16" x 2.1/2". | pç | 402 | [24 empty] | 402
8.7 | Perfil metálico tipo quadrada, dimensões 1.1/2" x 20mm x 6m. | pç | 21 | [24 empty] | 21
9 | PISO ELEVADO
9.1 | SUPORTE DO PISO ELEVADO
9.1.1 | Pedestal tipo macaquinho para piso elevado com regulagem por barra roscada - M14, fabricado em material termoplástico ultra resistente. | cj | 13814 |  | 13814 | [22 empty] | 0
9.1.2 | Barra Roscada Galvanizada M14x160mm para pedestal do piso elevado. | pç | 5317 |  | 5317 | [22 empty] | 0
9.2 | CERÂMICA
9.2.1 | Conjunto formado por porcelanato liso polido colado em placa de ardósia 60x60cm. | M2 | 6962.04 |  | 6962.0364 | [22 empty] | 0.0036 | Valor projeto + Perda de 8%
9.2.2 | Conjunto formado por porcelanato liso polido colado em placa de ardósia 60x60cm, com furo quadrado no centro. | M2 | 9.36 |  | 9.3636 | [22 empty] | -0.0036 | Valor projeto + Perda de 8%
9.2.4 | Placa de ardósia 60x60cm. | M2 | 234.72 |  | 234.7164 | [22 empty] | 0.0036 | Valor projeto + Perda de 8%
9.2.5 | Porcelanato liso polido 60x60cm. | M2 | 15.84 |  | 15.8436 | [22 empty] | -0.0036 | Valor projeto + Perda de 8%
10 | INSTALAÇÕES ELÉTRICAS
10.1 | ELETROCALHAS, PERFILADOS E ACESSÓRIOS |  | TOTAL
10.1.1 | Eletrocalha metálica lisa, fabricada em chapa #24, sem tampa, galvanizada eletroliticamente. | [26 empty] | 0
10.1.1.1 | 50x50mm | m | 1536 | [13 empty] | 564.62 |  |  | 964.66 | [5 empty] | 6.72 |  | 0
10.1.1.2 | 100x50mm | m | 30 | [15 empty] | 1.24 | 28.76 | [7 empty] | 0
10.1.1.3 | 300x50mm | m | 720 | [13 empty] | 129.08 |  |  | 590.92 | [7 empty] | 0
10.1.1.4 | 400x50mm | m | 24 | [13 empty] | 19.13 | [10 empty] | 4.87
10.1.1.5 | 100x100mm | m | 1050 | [13 empty] | 8.33 |  |  | 2.49 | [5 empty] | 60.18 |  | 979
10.1.1.6 | 200x100mm | m | 1044 | [13 empty] | 111.46 | [10 empty] | 932.54
10.1.1.7 | 300x100mm | m | 1695 | [13 empty] | 2.45 |  | 52.24 | 10.87 | [7 empty] | 1629.44
10.1.1.8 | 400x100mm | m | 36 | [24 empty] | 36
10.1.2 | Eletrocalha metálica perfurada, fabricada em chapa #24, sem tampa, galvanizada eletroliticamente. | [26 empty] | 0
10.1.2.1 | 150x50mm | m | 18 | [16 empty] | 18 | [7 empty] | 0
10.1.3 | Tê horizontal metálico liso, com redução concêntrica, fabricado em chapa #24, sem tampa, galvanizado eletroliticamente. | [26 empty] | 0
10.1.3.1 | (300x100) mm x (100x50) mm | pç | 112 | [24 empty] | 112
10.1.3.2 | (100x100) mm x (50x50) mm | pç | 1 | [24 empty] | 1
10.1.3.3 | (200x50) mm x (50x50) mm | pç | 10 | [24 empty] | 10
10.1.3.4 | (300x100) mm x (200x100) mm | pç | 6 | [24 empty] | 6
10.1.4 | Tê horizontal metálico liso, fabricado em chapa #24, sem tampa, galvanizado eletroliticamente. | [26 empty] | 0
10.1.4.1 | 50x50mm | pç | 144 | [13 empty] | 3 |  |  | 8 | [7 empty] | 133
10.1.4.2 | 100x50mm | pç | 89 | [16 empty] | 48 | [7 empty] | 41
10.1.4.3 | 300x50mm | pç | 16 | [24 empty] | 16
10.1.4.4 | 100x100mm | pç | 35 | [24 empty] | 35
10.1.4.5 | 200x100mm | pç | 94 | [13 empty] | 9 | [10 empty] | 85
10.1.4.6 | 300x100mm | pç | 25 | [13 empty] | 2 |  | 2 | 2 | [7 empty] | 19
10.1.4.7 | 400x100mm | pç | 32 | [24 empty] | 32
10.1.5 | Curva horizontal 90º lisa, fabricada em chapa #24, sem tampa, galvanizada eletroliticamente. | [26 empty] | 0
10.1.5.1 | 100x50mm | pç | 60 | [16 empty] | 39 | [7 empty] | 21
10.1.5.2 | 100x100mm | pç | 4 | [22 empty] | 4 |  | 0
10.1.5.3 | 200x100mm | pç | 13 | [13 empty] | 13 | [10 empty] | 0
10.1.5.4 | 300x100mm | pç | 13 | [15 empty] | 8 | 5 | [7 empty] | 0
10.1.5.5 | 400x100mm | pç | [25 empty] | 0
10.1.6 | Curva horizontal 45º lisa, fabricada em chapa #24, sem tampa, galvanizada eletroliticamente. | [26 empty] | 0
10.1.6.1 | 100x100mm | pç | 9 | [24 empty] | 9
10.1.6.2 | 300x100mm | pç | 2 | [24 empty] | 2
10.1.6.3 | 200x100mm | pç | 1 | [24 empty] | 1
10.1.7 | Curva vertical externa 45º lisa, fabricada em chapa #24, sem tampa, galvanizada eletroliticamente. | [26 empty] | 0
10.1.7.1 | 50x50mm | pç | 14 | [24 empty] | 14
10.1.7.2 | 100x50mm | pç | 2 | [24 empty] | 2
10.1.7.3 | 100x100mm | pç | 3 | [24 empty] | 3
10.1.7.4 | 200x100mm | pç | 23 | [24 empty] | 23
10.1.7.5 | 300x100mm | pç | 17 | [24 empty] | 17
10.1.8 | Curva vertical externa 90º lisa, fabricada em chapa #24, sem tampa, galvanizada eletroliticamente. | [26 empty] | 0
10.1.8.1 | 50x50mm | pç | 36 | [13 empty] | 25 |  |  | 1 | [5 empty] | 3 |  | 7
10.1.8.2 | 100x50mm | pç | 5 | [16 empty] | 5 | [7 empty] | 0
10.1.8.3 | 200x50mm | pç | 1 | [13 empty] | 1 | [10 empty] | 0
10.1.8.4 | 100x100mm | pç | 69 | [13 empty] | 2 |  |  | 2 | [7 empty] | 65
10.1.8.5 | 200x100mm | pç | 2 | [13 empty] | 2 | [10 empty] | 0
10.1.8.6 | 300x100mm | pç | 26 | [13 empty] | 2 |  | 5 | 6 | [7 empty] | 13
10.1.9 | Curva vertical interna 90º lisa, fabricada em chapa #24, sem tampa, galvanizada eletroliticamente. | [26 empty] | 0
10.1.9.1 | 50x50mm | pç | 29 | [13 empty] | 4 | [10 empty] | 25
10.1.9.2 | 100x50mm | pç | 495 | [24 empty] | 495
10.1.9.3 | 300x50mm | pç | 14 | [24 empty] | 14
10.1.9.4 | 200x100mm | pç | 1 | [24 empty] | 1
10.1.9.5 | 300x100mm | pç | 2 | [24 empty] | 2
10.1.9.6 | 400x100mm | pç | 7 | [24 empty] | 7
10.1.10 | Curva vertical interna 45º lisa, fabricada em chapa #24, sem tampa, galvanizada eletroliticamente. | [26 empty] | 0
10.1.10.1 | 50x50mm | pç | 2 | [24 empty] | 2
10.1.10.2 | 200x50mm | pç | 4 | [24 empty] | 4
10.1.10.3 | 100x100mm | pç | 6 | [22 empty] | 1 |  | 5
10.1.10.4 | 200x100mm | pç | 25 | [24 empty] | 25
10.1.10.5 | 300x100mm | pç | 4 | [24 empty] | 4
10.1.11 | Tê de descida lateral lisa, fabricada em chapa #24, sem tampa, galvanizada eletroliticamente. | [26 empty] | 0
10.1.11.1 | 50x50mm | pç | 4 | [24 empty] | 4
10.1.11.2 | 100x100mm | pç | 2 | [24 empty] | 2
10.1.11.3 | 200x100mm | pç | 2 | [24 empty] | 2
10.1.12 | Redução concêntrica lisa, fabricada em chapa #24, sem tampa, galvanizada eletroliticamente. | [26 empty] | 0
10.1.12.1 | 100x50mm x 50x50mm | pç | 76 | [16 empty] | 50 | [5 empty] | 1 |  | 25
10.1.12.2 | 200x100mm x 100x100mm | pç | 12 | [24 empty] | 12
10.1.12.3 | 300x100mm x 50x50mm | pç | 2 | [24 empty] | 2
10.1.12.4 | 300x100mm x 200x100mm | pç | 1 | [24 empty] | 1
10.1.12.5 | 400x100mm x 300x100mm | pç | 16 | [24 empty] | 16
10.1.13 | Flange para painéis, fabricado em chapa #24, galvanizado eletroliticamente. | [26 empty] | 0
10.1.13.1 | 50x50mm | pç | 42 | [24 empty] | 42
10.1.13.2 | 100x50mm | pç | 18 | [24 empty] | 18
10.1.13.3 | 300x50mm | pç | 8 | [24 empty] | 8
10.1.13.4 | 100x100mm | pç | 70 | [24 empty] | 70
10.1.13.5 | 200x100mm | pç | 35 | [24 empty] | 35
10.1.13.6 | 300x100mm | pç | 20 | [24 empty] | 20
10.1.14 | Emenda externa perfurada para eletrocalha, fabricada em chapa #24, galvanizada eletroliticamente. | [26 empty] | 0
10.1.14.1 | 50x50mm | pç | 5603 | [24 empty] | 5603
10.1.14.2 | 100x50mm | pç | 567 | [24 empty] | 567
10.1.14.3 | 200x50mm | pç | 112 | [24 empty] | 112
10.1.14.4 | 300x50mm | pç | 353 | [24 empty] | 353
10.1.14.5 | 100x100mm | pç | 1664 | [24 empty] | 1664
10.1.14.6 | 300x100mm | pç | 96 | [24 empty] | 96
10.1.14.7 | 400x100mm | pç | 90 | [24 empty] | 90
10.1.15 | Tampa para eletrocalha, fabricada em chapa #24, galvanizada eletroliticamente. | [26 empty] | 0
10.1.15.1 | Curva Vertical Externa 90º - 50mm | pç | 60 | [16 empty] | 1 | [5 empty] | 3 |  | 56
10.1.15.2 | Curva Vertical Externa 90º - 200mm | pç | 109 | [13 empty] | 1 | [10 empty] | 108
10.1.15.3 | Curva Vertical Interna 90º - 100mm | pç | 10 | [16 empty] | 2 | [7 empty] | 8
10.1.15.4 | Curva Vertical Interna 90º - 200mm | pç | 14 | [24 empty] | 14
10.1.15.5 | Curva Vertical Interna 90º - 300mm | pç | 7 | [24 empty] | 7
10.1.15.6 | Curva Vertical Interna 90º - 400mm | pç | 6 | [24 empty] | 6
10.1.15.7 | Curva Vertical Interna 45º - 50mm | pç | 29 | [24 empty] | 29
10.1.15.8 | Curva Vertical Interna 45º - 100mm | pç | 44 | [22 empty] | 1 |  | 43
10.1.15.9 | Curva Vertical Interna 45º - 200mm | pç | 24 | [24 empty] | 24
10.1.15.10 | Curva Vertical Interna 45º - 300mm | pç | 11 | [24 empty] | 11
10.1.15.11 | Curva Horizontal 45º - 200mm | pç | 7 | [24 empty] | 7
10.1.15.12 | Curva Horizontal 4º5 - 300mm | pç | 4 | [24 empty] | 4
10.1.15.13 | Curva Horizontal 90º - 50mm | pç | 252 | [16 empty] | 35 | [5 empty] | 1 |  | 216
10.1.15.14 | Curva Horizontal 90º - 200mm | pç | 144 | [24 empty] | 144
10.1.15.15 | Curva Horizontal 90º - 300mm | pç | 36 | [15 empty] | 8 | 20 | [7 empty] | 8
10.1.15.16 | Tê Horizontal - 50mm | pç | 12 | [24 empty] | 12
10.1.15.17 | Tê Horizontal - 100mm | pç | 26 | [24 empty] | 26
10.1.15.18 | Tê Horizontal - 200mm | pç | 116 | [24 empty] | 116
10.1.15.19 | Tê Horizontal - 300mm | pç | 25 | [15 empty] | 2 | [8 empty] | 23
10.1.15.20 | Tê Horizontal - 400mm | pç | 16 | [24 empty] | 16
10.1.15.21 | Redução Concêntrica - 100x50mm | pç | 98 | [16 empty] | 52 | [5 empty] | 1 |  | 45
10.1.15.22 | Redução Concêntrica - 200x50mm | pç | 6 | [16 empty] | 1 | [7 empty] | 5
10.1.15.23 | Redução Concêntrica - 200x100mm | pç | 10 | [24 empty] | 10
10.1.15.24 | Redução Concêntrica - 300x200mm | pç | 3 | [24 empty] | 3
10.1.15.25 | Eletrocalha - 50mm | M | 2082 | [16 empty] | 964.66 | [5 empty] | 2.24 |  | 1115.1
10.1.15.26 | Eletrocalha - 100mm | M | 1020 | [13 empty] | 2.13 |  | 1.24 | 31.25 | [5 empty] | 20.06 |  | 965.32
10.1.15.27 | Eletrocalha - 200mm | M | 1176 | [13 empty] | 2.23 | [10 empty] | 1173.77
10.1.15.28 | Eletrocalha - 300mm | M | 126 | [15 empty] | 26.26 | 1.87 | [7 empty] | 97.87
10.1.16 | Saída superior para eletroduto em perfilado, fabricada em chapa #24, galvanizado eletroliticamente. | [26 empty] | 0
10.1.16.1 | 3/4" | pç | 246 | [24 empty] | 246
10.1.17 | Suporte horizontal para fixação de eletrocalha, fabricado em chapa #24, galvanizado eletroliticamente. | [26 empty] | 0
10.1.17.1 | 50x100mm | pç | 10 | [24 empty] | 10
10.1.17.2 | 100x50mm | pç | 275 | [24 empty] | 275
10.1.17.3 | 100x100mm | pç | 375 | [24 empty] | 375
10.1.17.4 | 200x100mm | pç | 187 | [24 empty] | 187
10.1.17.5 | 300x100mm | pç | 15 | [24 empty] | 15
10.1.18 | Suporte duplo para fixação de eletrocalha, fabricado em chapa #24, galvanizado eletroliticamente. | [26 empty] | 0
10.1.18.1 | 200x50mm | pç | 21 | [24 empty] | 21
10.1.18.2 | 200x100mm | pç | 920 | [24 empty] | 920
10.1.18.3 | 300x100mm | pç | 29 | [24 empty] | 29
10.1.19 | Saída para eletroduto em eletrocalha, fabricado em chapa #24, galvanizado eletroliticamente. | [26 empty] | 0
10.1.19.1 | 3/4" | pç | 1200 | [16 empty] | 1200 | [7 empty] | 0
10.1.20 | Curva vertical interna 45 perfurada, fabricada em chapa #24, sem tampa, galvanizada eletroliticamente. | [26 empty] | 0
10.1.20.1 | 100x100mm | pç | 21 | [24 empty] | 21
10.1.20.2 | 200x100mm | pç | 14 | [24 empty] | 14
10.1.21 | Grampo C com balancinho, fabricado em chapa #24, galvanizado eletroliticamente. | pç | 131 | [24 empty] | 131
10.1.22 | Base quadrada para perfilado 38x38mm, fabricado em chapa #18, galvanizado eletroliticamente. | pç | 278 | [24 empty] | 278
10.1.23 | Caixa de tomada elétrica para perfilado 38x38mm, fabricado em chapa #18, galvanizado eletroliticamente. | pç | 185 | [24 empty] | 185
10.1.24 | Gancho curto para luminária, fabricada em chapa #18, galvanizada eletroliticamente. | pç | 706 | [24 empty] | 706
10.1.25 | Emenda externa perfurada para perfilado 38x38mm, fabricada em chapa #18, galvanizada eletroliticamente. | pç | 750 | [24 empty] | 750
10.1.26 | Emenda interna para perfilado 38x38mm, fabricada em chapa #18, galvanizada eletroliticamente. | [26 empty] | 0
10.1.26.1 | Tipo X | pç | 1 | [24 empty] | 1
10.1.26.2 | Tiipo T | pç | 2 | [24 empty] | 2
10.1.27 | Vergalhão rosca total, diâmetro de 3/8". | m | 117 | [24 empty] | 117
10.1.28 | Abaraçadeira metálica tipo ômega | [26 empty] | 0
10.1.28.1 | 3/4" | pç | 158 | [24 empty] | 158
10.1.28.2 | 1" | pç | 597 | [24 empty] | 597
10.1.28.3 | 1.1/4" | pç | 785 | [24 empty] | 785
10.1.28.4 | 1.1/2" | pç | 250 | [24 empty] | 250
10.1.28.5 | 2" | pç | 460 | [24 empty] | 460
10.1.28.6 | 2.1/2" | pç | 55 | [24 empty] | 55
10.1.28.7 | 3" | pç | 507 | [24 empty] | 507
10.1.28.8 | 6" | pç | 410 | [24 empty] | 410
10.1.29 | Perfilado metálico perfurado, fabricado em chapa #24, 38x38mm, galvanizado eletroliticamente. | m | 206 | [13 empty] | 206 | [10 empty] | 0
10.1.30 | Perfilado metálico liso, fabricado em chapa #24, 38x38mm, galvanizado eletroliticamente. | m | 6 | [13 empty] | 6 | [10 empty] | 0
10.1.31 | Cantoneira para fixação de perfilado, tipo cantoneira ZZ. | Pç | 57 | [24 empty] | 57
10.1.32 | Conector reto sem rosca - Flexor - Tramontina | [26 empty] | 0
10.1.32.1 | 1" | Pç | 300 | [24 empty] | 300
10.1.32.2 | 1.1/2" | Pç | 69 | [24 empty] | 69
10.1.32.3 | 2" | Pç | 9 | [24 empty] | 9
10.1.33 | Luva Lisa com Rosca Fêmea Inox 3/4" | Pç | 120 | [24 empty] | 120
10.1.34 | Luva em PVC Eletroduto Roscável | [26 empty] | 0
10.1.34.1 | 3/4" | Pç | 46 | [24 empty] | 46
10.1.34.2 | 1" | Pç | 12 | [24 empty] | 12
10.1.34.3 | 1.1/4" | Pç | 9 | [24 empty] | 9
10.1.34.4 | 1.1/2" | Pç | 31 | [24 empty] | 31
10.1.34.5 | 2" | Pç | 5 | [24 empty] | 5
10.1.34.6 | 3" | Pç | 98 | [24 empty] | 98
10.1.34.7 | 4" | Pç | 35 | [24 empty] | 35
10.1.35 | Curva PVC 90° para Eletroduto Roscável 3" | Pç | 2 | [24 empty] | 2
10.1.36 | Caixa de Embutir Drywall 4x4 - Tramontina Amarela | Pç | 138 | [24 empty] | 138
10.1.37 | Caixa de Embutir Quadrada 4x4 - Tramontina Amarela | Pç | 93 | [24 empty] | 93
10.1.38 | Caixa de Embutir Retangular 4x2 - Tramontina Amarela | Pç | 100 | [24 empty] | 100
10.1.39 | Caixa de Embutir Octogonal 3x3 - Tramontina Amarela | Pç | 9 | [24 empty] | 9
10.1.40 | Luva de emenda sem rosca 3/4" - Tramontina | Pç | 45 | [24 empty] | 45
10.1.41 | Curva 90º Curta Eletroduto Rígido Roscável - AMANCO | [26 empty] | 0
10.1.41.1 | 3/4'' | Pç | 9 | [23 empty] | 9 | 0
10.1.41.2 | 1'' | Pç | 24 | [20 empty] | 3 |  |  |  | 21
10.1.41.3 | 1.1/4'' | Pç | 18 | [20 empty] | 2 |  |  |  | 16
10.1.42 | Luva Pressao Eletr Tflex Laje 32 Tigre Tigreflex | Pç | 157 | [24 empty] | 157
10.1.43 | Luva Pressao Eletr Tflex Laje 25 Tigre Tigreflex | Pç | 112 | [24 empty] | 112
10.1.44 | Bucha Eletroduto Zamac - 3/4" | Pç | 437 | [24 empty] | 437
10.1.45 | Conector para caixa múltipla - Tramontina | [26 empty] | 0
10.1.45.1 | 1.1/4" | Pç | 8 | [24 empty] | 8
10.1.45.2 | 2" | Pç | 22 | [24 empty] | 22
10.1.45.3 | 4" | Pç | 3 | [24 empty] | 3
10.1.46 | Conector Reto Flexor Com Rosca - Tramontina | [26 empty] | 0
10.1.46.1 | 3/4" | Pç | 233 | [24 empty] | 233
10.1.46.2 | 1.1/4" | Pç | 106 | [24 empty] | 106
10.1.46.3 | 3" | Pç | 6 | [24 empty] | 6
10.1.47 | Curva Perfilado 38 x 38 mm | Pç | 138 | [24 empty] | 138
10.1.48 | Saída horizontal eletrocalha para eletroduto | Pç | 330 | [13 empty] | 102 |  |  | 56 | [5 empty] | 22 | 37 | 113
10.1.49 | Saída superior perfilado para eletroduto | Pç | 400 | [24 empty] | 400
10.2 | ELETRODUTOS E ACESSÓRIOS
10.2.1 | Eletroduto de ferro galvanizado. | [26 empty] | 0
10.2.1.1 | 3/4" | m | 57 | [17 empty] | 57 | [6 empty] | 0
10.2.1.2 | 1" | m | 217 | [14 empty] | 43.23 | 26.15 |  |  |  | 118.6 | 29.01 |  |  |  | 0.01
10.2.1.3 | 1.1/4" | m | 144 | [14 empty] | 57.12 | [5 empty] | 86.88 |  |  |  | 0
10.2.1.4 | 1.1/2" | m | 183 | [14 empty] | 75.12 |  |  | 51.51 |  | 15.8 |  |  |  |  | 40.57
10.2.1.5 | 2" | m | 27 | [14 empty] | 27 | [9 empty] | 0
10.2.2 | Eletroduto de PVC rígido. | [26 empty] | 0
10.2.2.1 | 3/4" | m | 345 | [24 empty] | 345
10.2.2.2 | 1.1/4" | m | 18 | [20 empty] | 9.93 |  |  |  | 8.07
10.2.3 | Eletroduto flexível, fabricado em material termoplástico. Fabricante: Tigre | [26 empty] | 0
10.2.3.1 | 3/4" | m | 900 | [17 empty] | 16.25 | [5 empty] | 32.18 | 851.57
10.2.3.2 | 1" | m | 25 | [23 empty] | 25 | 0
10.2.4 | Eletroduto flexível corrugado preto, diâmetro 1", fabricado em polietileno de alta densidade (PEAD). | m | 450 | [24 empty] | 450
10.3 | CAIXAS E ACESSÓRIOS
10.3.1 | Caixa de piso tipo SQR Rotation 2x2, fabricada em alumínio injetado. Fabricante: Dutotec. | pç | 328 | [24 empty] | 328
10.3.2 | Caixa de passagem metálica de embutir, dimensões 15x15x8cm. | pç | 4 | [24 empty] | 4
10.3.3 | Caixa de passagem de embutir, fabricada em material termoplástico, 4"x4". Fabricante: Tramontina | pç | 233 | [13 empty] | 3 | [10 empty] | 230
10.3.4 | Caixa de passagem de embutir, fabricada em material termoplástico, 2"x4". Fabricante: Tramontina | pç | 118 | [13 empty] | 118 | [10 empty] | 0
10.3.5 | Caixa de passagem circular de embutir, fabricada em material termoplástico, diâmetro 3". Fabricante: Tramontina | pç | 9 | [24 empty] | 9
10.3.6 | Caixa de passagem sextada de embutir, metálica, 4"x4", altura 10cm. | pç | 34 | [24 empty] | 34
10.3.7 | Caixa de passagem metálica tipo condulete, modelo LB. Fabricante: Tramontina | [26 empty] | 0
10.3.7.1 | 1" | pç | 35 | [14 empty] | 1 unidade | 6 | [7 empty] | 28 | 1
10.3.7.2 | 1.1/4' | pç | 30 | [24 empty] | 30
10.3.7.3 | 2" | pç | 6 | [14 empty] | 6 | [9 empty] | 0
10.3.8 | Caixa de passagem metálica tipo condulete, modelo LR. Fabricante: Tramontina | [26 empty] | 0
10.3.8.1 | 3/4" | pç | 5 | [17 empty] | 5 | [6 empty] | 0
10.3.8.2 | 1" | pç | 9 | [14 empty] | 9 | [9 empty] | 0
10.3.8.3 | 1.1/4' | pç | 28 | [24 empty] | 28
10.3.9 | Caixa de passagem metálica tipo condulete, modelo LL. Fabricante: Tramontina | [26 empty] | 0
10.3.9.1 | 3/4" | pç | 24 | [17 empty] | 24 | [6 empty] | 0
10.3.9.2 | 1.1/4' | pç | 33 | [13 empty] | 3 | 15 | [8 empty] | 3 | 12
10.3.9.3 | 1.1/2" | pç | 13 | [14 empty] | 10 |  |  | 3 | [6 empty] | 0
10.3.9.4 | 2" | pç | 2 | [14 empty] | 2 | [9 empty] | 0
10.3.10 | Caixa de passagem metálica tipo condulete, modelo T. Fabricante: Tramontina | [26 empty] | 0
10.3.10.1 | 3/4" | pç | 57 | [13 empty] | 44 | 8 |  | 5 | [7 empty] | 0
10.3.10.2 | 1" | pç | 38 | [14 empty] | 2 | 2 | [7 empty] | 34 | 0
10.3.11 | Caixa de passagem metálica tipo condulete, modelo C. Fabricante: Tramontina | [26 empty] | 0
10.3.11.1 | 3/4" | pç | 13 | [24 empty] | 13
10.3.11.2 | 1" | pç | 44 | [24 empty] | 44
10.3.11.3 | 1.1/4' | pç | 2 | [24 empty] | 2
10.3.12 | Caixa de passagem metálica tipo condulete, modelo E. Fabricante: Tramontina | [26 empty] | 0
10.3.12.1 | 1.1/4' | pç | 36 | [24 empty] | 36
10.3.13 | Caixa de passagem metálica tipo condulete, modelo X. Fabricante: Tramontina | [26 empty] | 0
10.3.13.1 | 1" | pç | 1 | [14 empty] | 1 | [9 empty] | 0
10.3.14 | Tampa cega para Condulete - Tramontina | [26 empty] | 0
10.3.14.1 | 1" | pç | 1296 | [24 empty] | 1296
10.3.15 | Tampa para condulete para 1 tomada elétrica - Daisa | [26 empty] | 0
10.3.15.1 | 1" | pç | 30 | [24 empty] | 30
10.3.16 | Caixa metálica de sobrepor, pintada na cor cinza, dimensões 380x320x170mm. Fabricante: CEMAR | pç | 2 | [24 empty] | 2
10.3.17 | Caixa tomada em perfilado | un | 432 | [24 empty] | 432
10.4 | TOMADAS ELÉTRICAS, INTERRUPTORES E ACESSÓRIOS
10.4.1 | Tomada elétrica 2P+T-10A-250V. Fabricante: Dutotec | pç | 1330 | [13 empty] | 651 | [10 empty] | 679
10.4.2 | Tampa fabricada em material termoplástico para instalação de 2 tomadas 2P+T em caixa 4"x4". Fabricante: Pial Plus | pç | 33 | [24 empty] | 33
10.4.3 | Tampa cega fabricada em material termoplástico, diâmetro 3". Fabricante: Tramontina | pç | 4 | [24 empty] | 4
10.4.4 | Tampa cega fabricada em material termoplástico, dimensões 4"x4". Fabricante: Tramontina | pç | 32 | [24 empty] | 32
10.4.5 | Suporte fabricado em material termoplástico para instalação em caixa 2"x4". Fabricante: Pial Plus | pç | 6 | [24 empty] | 6
10.4.6 | Módulo cego fabricado em material termoplástico. Fabricante: Pial Plus | pç | 2 | [24 empty] | 2
10.4.7 | Módulo para instalação de tomada RJ-45 fabricado em material termoplástico. Fabricante: Pial Plus | pç | 3 | [24 empty] | 3
10.4.8 | Plugue Newkon fabricado em material termoplástico, 2P+T-16A, grau de proteção IP-44, cor vermelha. Fabricante: Steck | pç | 7 | [24 empty] | 7
10.4.9 | Plugue móvel fabricado em material termoplástico, 3P+T-16A, grau de proteção IP-44, cor vermelha. Fabricante: Tramontina | pç | 8 | [24 empty] | 8
10.4.10 | Plugue móvel fabricado em material termoplástico, 2P+T-16A, grau de proteção IP-44, cor vermelha. Fabricante: Tramontina | pç | 10 | [24 empty] | 10
10.4.11 | Tomada acoplamento fabricada em material termoplástico, 2P+T-16A, grau de proteção IP-44, cor vermelha. Fabricante: Tramontina | pç | 10 | [24 empty] | 10
10.4.12 | Tomada acoplamento Newkon, fabricada em material termoplástico, 2P+T-16A, grau de proteção IP-44, cor vermelha. Fabricante: Steck | pç | 4 | [24 empty] | 4
10.5 | DISJUNTORES E INTERRUPTORES DIFERENCIAIS
10.5.1 | Disjuntor termomagnético tripolar, In=25A, Icc=3KA, curva C, modelo SDD63C25. Fabricante: Steck | pç | 12 | [24 empty] | 12
10.5.2 | Interruptor Diferencial residual tetrapolar, In=40A, sensibilidade de 30mA, modelo SDR44030. Fabricante: Steck | pç | 1 | [24 empty] | 1
10.6 | SUBESTAÇÃO ELÉTRICA
10.6.1 | Fusível elétrico, isolação 15kV, In=63A, icc=31,5kA, modelo EF 000162. Fabricante: EFF | pç | 4 | [24 empty] | 4
10.6.2 | Terminação termocontrátil a frio para cabos elétricos de média tensão até 35mm2, modelo QTIII. Fabricante: 3M | pç | 3 | [24 empty] | 3
10.6.3 | Placa de sinalização metálica com adesivo, dimensões 20 x 15cm, com os seguintes dizeres: "Perigo de morte - alta tensão". | pç | 3 | [24 empty] | 3
10.6.4 | Placa de sinalização metálica com adesivo, dimensões 30 x 20cm, com os seguintes dizeres: "ATENÇÃO! NÃO MANOBRAR EM CHAVE COM CARGA". | pç | 2 | [24 empty] | 2
10.7 | NO-BREAK
10.7.1 | No-Break 10kVA, fator de potência = 0,90, tensão de entrada de 380V, modelo HDS-TTS S3. Fabricante: HDS Energia |  | 1 | [13 empty] | 1 | [10 empty] | 0
10.7.2 | No-Break 20kVA, fator de potência = 0,90, tensão de entrada de 380V, modelo HDS-TTS S3. Fabricante: HDS Energia | pç | 9 | [13 empty] | 9 | [10 empty] | 0
10.7.3 | Leito metálico galvanizado a fogo, fabricado em chapa #14. | [26 empty] | 0
10.7.4 | 300mm x 100mm | m | 105 | [24 empty] | 105
10.7.5 | 500mm x 100mm | m | 75 | [24 empty] | 75
10.8 | PAINÉIS ELÉTRICOS
10.8.1 | Cubículo de média tensão com módulo de entrada, módulo de medição geral em MT pela concessionária, módulo de proteção geral e seccionamento, e duas seccionadoras com abertura sob carga para derivação para os transformadores. | un | 1 | [24 empty] | 1
10.8.2 | Painel Elétrico, Q.G.E.S. - S11 | pç | 1 | [24 empty] | 1
10.8.3 | Painel Elétrico, Q.G.E. - S11 | pç | 1 | [24 empty] | 1
10.8.4 | Painel Elétrico - Q.E.I.T. - 51 | pç | 1 | [24 empty] | 1
10.8.5 | Painel de comando de Bombas | pç | 4 | [24 empty] | 4
10.9 | LUMINÁRIAS
10.9.1 | Luminária de LED de embutir em forro modular de dimensões 62,5mm x 62,5mm, 6500K, potência 48W. Fabricante: Hitec | pç | 1370 | [24 empty] | 1370
10.9.2 | Arandelas de sobrepor, disfusor translúcido, cor branca, própria para uso externo, modelo Eccentric. Fabricante: Baxton | pç | 190 | [24 empty] | 190
10.9.3 | Luminária quadrada de embutir fabricada em corpo em chapa de aço tratada e pintura eletrostática epóxi na cor branca, moldura em perfil de alumínio extrudado com pintura eletrostática epóxi na cor branca. Difusor em poliestireno leitoso LED light, lâmpada de LED de 10W, 220V, IRC 6.500W, modelo DDR Led 20W. Fabricante: Lumilux | pç | 97 | [13 empty] | 94 | [10 empty] | 3
10.9.4 | Luminária quadrada de embutir fabricada em corpo em chapa de aço tratada e pintura eletrostática epóxi na cor branca, moldura em perfil de alumínio extrudado com pintura eletrostática epóxi na cor branca. Difusor em poliestireno leitoso LED light, lâmpada de LED de 20W, 220V, IRC 6.500W, modelo DDR Led 20W. Fabricante: Lumilux | pç | 132 | [13 empty] | 122 | [10 empty] | 10
10.9.5 | Luminária circular de embutir, fabricada em corpo em alumínio repuxado com acabamento em pintura eletrostática epóxi na cor branca, difusor recuado em vidro temperado jateado. Lâmpada de LED de 30W, 220V, IRC 6.500K, modelo LR LED 30W. Fabricante: Lumilux | pç | 190 | [24 empty] | 190
10.9.6 | Luminária quadrada de LED, fabricada em material termoplástico na cor branca, modelo XL. Fabricante: Baxton | pç | 39 | [24 empty] | 39
10.9.7 | Luminária para uso externo, grau de proteção IP-66, fabricada na cor branca, 9W-220V. Fabricante: Embuled | pç | 26 | [24 empty] | 26
10.9.8 | Luminária circular de sobrepor, fabricada na cor branca, para 2 lâmpadas eletrônicas de 30W ou LED, diâmetro de 25cm, disfusor leitoso, modelo Plafon Orion V. Fabricante: Baxton | pç | 2 | [24 empty] | 2
10.9.9 | Luminária de LED, articulável, própria para instalar em grama, modelo Spettus. Fabricante: Baxton | pç | 6 | [24 empty] | 6
10.9.10 | Balizador para uso externo, fabricado na cor branca, altura de 50cm, para 1 lâmpada eletrônica de 30W ou LED, modelo Nimbus-50. Fabricante: Baxton | pç | 6 | [24 empty] | 6
10.9.11 | Luminária de sobrepor, tipo tartaruga, fabricada em material termoplástico na cor branca, própria para 1 lâmpada eletrônica de 30W ou LED, modelo Premium Box. Fabricante: Gazplast | pç | 3 | [24 empty] | 3
10.9.12 | Luminária para uso em iluminação pública, pintada na cor branca, corpo em alumínio injetado, difusor com vidro e lente PMMA, pinstura eletrostática com proteção UV, fornecido com angulador, potência elétrica de 53W, fluxo luminoso de 8.395 lúmens, fator de potência 0,95, modelo SXLPI053K50L2. Fabricante: SX Lighting | pç | 14 | [24 empty] | 14
10.9.13 | Luminária circular de embutir no piso, metálica, pintada na cor pretaco na cor branca, com lâmpada de led de 8W, modelo Soft Solo. Fabricante: Baxton | pç | 4 | [24 empty] | 4
10.9.14 | Luminária de LED circular, própria para instalar em grama. | pç | 19 | [24 empty] | 19
10.9.15 | Luminária 36W IRC 4000k - 132 x 17,5 x 19,5 cm - LED - Fotonobre | pç | 1 | [24 empty] | 1
10.9.16 | Plafon com soquete de porcelana - potência máx 100W - Fabricante: Gazplast |  | 14 | [24 empty] | 14
10.10 | FITAS DE LED
10.10.1 | Fita de Led, 4.8W, 12V, 4 a 6 lúmensm IRC 3000K, grau de proteção IP-20, comprimento de 5 metros. | pç | 9 | [24 empty] | 9
10.10.2 | Fita de Led sem identificação. | pç | 33 | [24 empty] | 33
10.10.3 | Fonte chaveada, 6A, 12V, para fitas de led. Fabricante: Ponto Quatro | pç | 41 | [24 empty] | 41
10.11 | POSTES E ACESSÓRIOS
10.11.1 | Poste de ferro galvanizado, diâmetro de 50mm, altura de 6 metros, próprio para instalação de 2 luminárias tipo pétalas. | pç | 7 | [24 empty] | 7
10.12 | ILUMINAÇÃO DE EMERGÊNCIA
10.12.1 | BLOCOS AUTÔNOMOS DE ILUMINAÇÃO | [26 empty] | 0
10.12.1.1 | Luminária de Emergência em LED, 12W, fluxo luminoso de 1000 lumens, autonomia de 3 horas, fabricada na cor branca, modelo PRO 31248. Fabricante: Opus | pç | 113 | [20 empty] | TIPO FAROLETE |  |  |  | 113
10.12.1.2 | Luminária de Emergência em LED, 2W, fluxo luminoso de 600 lumens, autonomia de 2 horas, gtraud e proteção IP-66, fabricada na cor branca, modelo Slim 600. Fabricante: LuxPryme | pç | 25 | [18 empty] | 25 | [5 empty] | 0
10.13 | CABOS ELÉTRICOS
10.13.1 | Cabo elétrico, fabricado em cobre, não halogenado, isolação em PVC, 750V, NBR 13.248, #2,5mm2, cor vermelha. Fabricante: Danflex | m | 1900 | [13 empty] | 1900 | [10 empty] | 0
10.13.2 | Cabo elétrico, fabricado em cobre, não halogenado, isolação em PVC, 750V, NBR 13.248, #2,5mm2, cor branca. Fabricante: Danflex | m | 1700 | [13 empty] | 1209 | [10 empty] | 491
10.13.3 | Cabo elétrico, fabricado em cobre, não halogenado, isolação em PVC, 750V, NBR 13.248, #2,5mm2, cor verde e amarela. Fabricante: Wireflex | m | 700 | [13 empty] | 700 | [10 empty] | 0
10.13.4 | Cabo elétrico, fabricado em cobre, não halogenado, isolação em PVC, 750V, NBR 13.248, #2,5mm2, cor amarela. Fabricante: Prysmian | m | 900 | [13 empty] | 900 | [10 empty] | 0
10.13.5 | Cabo elétrico, fabricado em cobre, não halogenado, isolação em EPR 90C, 0,6/1kV, formação 5x1C#6mm2, cor preta. Fabricante: Cobremask | m | 100 | [24 empty] | 100
10.13.6 | Cabo elétrico, fabricado em cobre, não halogenado, isolação em EPR, 0,6/1kV, NBR 13.248, #25mm2, cor verde. Fabricante: Induscabos | m | 70 | [13 empty] | 2 | [10 empty] | 68
10.13.7 | Cabo elétrico, fabricado em cobre, não halogenado, isolação em EPR, 0,6/1kV, NBR 13.248, #35mm2, cor azul. Fabricante: Induscabos | m | 50 | [24 empty] | 50
10.13.8 | Cabo elétrico, fabricado em cobre, não halogenado, isolação em EPR, 0,6/1kV, NBR 7286, #50mm2, cor preta. Fabricante: Silcabos | m | 17 | [24 empty] | 17
10.13.9 | Cabo elétrico, fabricado em cobre, não halogenado, isolação em EPR, 0,6/1kV, NBR 13.248, #50mm2, cor azul. Fabricante: Induscabos | m | 50 | [24 empty] | 50
10.13.10 | Cabo elétrico, fabricado em cobre, não halogenado, isolação em EPR, 0,6/1kV, NBR 13.248, #70mm2, cor verde. Fabricante: Cobremask | m | 6 | [24 empty] | 6
10.13.11 | Cabo elétrico, fabricado em cobre, não halogenado, isolação em EPR, 0,6/1kV, NBR 13.248, #95mm2, cor preta. Fabricante: Cordeiro Cabos | m | 265 | [24 empty] | 265
10.13.12 | Cabo elétrico, fabricado em cobre, não halogenado, isolação tipo LSHF/ATOX, EPR SHF1 0,6 1kV, NBR 13.248, #10mm2, cor azul clara. Fabricante: Induscabos | m | 20 | [13 empty] | 20 | [10 empty] | 0
10.13.13 | Cabo elétrico, fabricado em cobre, não halogenado, isolação tipo LSHF/ATOX, EPR SHF1 0,6 1kV, NBR 13.248, #10mm2, cor verde. Fabricante: Induscabos | m | 10 | [13 empty] | 10 | [10 empty] | 0
10.13.14 | Cabo elétrico, fabricado em cobre, não halogenado, isolação tipo LSHF/ATOX, EPR SHF1 0,6 1kV, NBR 13.248, #120mm2, cor azul clara. Fabricante: Induscabos | m | 170 | [24 empty] | 170
10.13.15 | Cabo elétrico, fabricado em cobre, não halogenado, isolação tipo LSHF/ATOX, EPR SHF1 0,6 1kV, NBR 13.248, #16mm2, cor azul clara. Fabricante: Induscabos | m | 36 | [13 empty] | 10 |  | 26 | [8 empty] | 0
10.13.16 | Cabo elétrico, fabricado em cobre, não halogenado, isolação tipo LSHF/ATOX, EPR SHF1 0,6 1kV, NBR 13.248, #16mm2, cor preta. Fabricante: Induscabos | m | 30 | [13 empty] | 4 |  | 26 | [8 empty] | 0
10.13.17 | Cabo elétrico, fabricado em cobre, não halogenado, isolação tipo LSHF/ATOX, EPR SHF1 0,6 1kV, NBR 13.248, #16mm2, cor preta. Fabricante: Induscabos | m | 300 | [13 empty] | 102 | [10 empty] | 198
10.13.18 | Cabo elétrico, fabricado em cobre, não halogenado, isolação tipo LSHF/ATOX, EPR SHF1 0,6 1kV, NBR 13.248, #16mm2, cor verde. Fabricante: Induscabos | m | 150 | [13 empty] | 29 |  | 46 | [8 empty] | 75
10.13.19 | Cabo elétrico, fabricado em cobre, não halogenado, isolação tipo LSHF/ATOX, EPR SHF1 0,6 1kV, NBR 13.248, #2,5mm2, cor preta. Fabricante: Induscabos | m | 40000 | [13 empty] | 214 | [10 empty] | 39786
10.13.20 | Cabo elétrico, fabricado em cobre, não halogenado, isolação tipo LSHF/ATOX, EPR SHF1 0,6 1kV, NBR 13.248, #2,5mm2, cor preta. Fabricante: Induscabos | m | 3000 | [24 empty] | 3000
10.13.21 | Cabo elétrico, fabricado em cobre, não halogenado, isolação tipo LSHF/ATOX, EPR SHF1 0,6 1kV, NBR 13.248, #2,5mm2, cor verde. Fabricante: Induscabos | m | 200 | [13 empty] | 200 | [10 empty] | 0
10.13.22 | Cabo elétrico, fabricado em cobre, não halogenado, isolação tipo LSHF/ATOX, EPR SHF1 0,6 1kV, NBR 13.248, #35mm2, cor preta. Fabricante: Induscabos | m | 75 | [24 empty] | 75
10.13.23 | Cabo elétrico, fabricado em cobre, não halogenado, isolação tipo LSHF/ATOX, EPR SHF1 0,6 1kV, NBR 13.248, #35mm2, cor verde. Fabricante: Induscabos | m | 150 | [13 empty] | 3 | [10 empty] | 147
10.13.24 | Cabo elétrico, fabricado em cobre, não halogenado, isolação tipo LSHF/ATOX, EPR SHF1 0,6 1kV, NBR 13.248, #4mm2, cor azul clara. Fabricante: Induscabos | m | 950 | [13 empty] | 26 | [10 empty] | 924
10.13.25 | Cabo elétrico, fabricado em cobre, não halogenado, isolação tipo LSHF/ATOX, EPR SHF1 0,6 1kV, NBR 13.248, #4mm2, cor preta. Fabricante: Induscabos | m | 2600 | [13 empty] | 26 | [10 empty] | 2574
10.13.26 | Cabo elétrico, fabricado em cobre, não halogenado, isolação tipo LSHF/ATOX, EPR SHF1 0,6 1kV, NBR 13.248, #4mm2, cor verde. Fabricante: Induscabos | m | 950 | [13 empty] | 26 | [10 empty] | 924
10.13.27 | Cabo elétrico, fabricado em cobre, não halogenado, isolação tipo LSHF/ATOX, EPR SHF1 0,6 1kV, NBR 13.248, #50mm2, cor preta. Fabricante: Induscabos | m | 90 | [24 empty] | 90
10.13.28 | Cabo elétrico, fabricado em cobre, não halogenado, isolação tipo LSHF/ATOX, EPR SHF1 0,6 1kV, NBR 13.248, #50mm2, cor verde. Fabricante: Induscabos | m | 100 | [20 empty] | 61.06 |  |  |  | 38.94
10.13.29 | Cabo elétrico, fabricado em cobre, não halogenado, isolação tipo LSHF/ATOX, EPR SHF1 0,6 1kV, NBR 13.248, #70mm2, cor azul clara. Fabricante: Induscabos | m | 50 | [13 empty] | 8 | [10 empty] | 42
10.13.30 | Cabo elétrico, fabricado em cobre, não halogenado, isolação tipo LSHF/ATOX, EPR SHF1 0,6 1kV, NBR 13.248, #70mm2, cor preta. Fabricante: Induscabos | m | 350 | [13 empty] | 8 | [10 empty] | 342
10.13.31 | Cabo elétrico, fabricado em cobre, não halogenado, isolação tipo LSHF/ATOX, EPR SHF1 0,6 1kV, NBR 13.248, #70mm2, cor verde. Fabricante: Induscabos | m | 140 | [24 empty] | 140
10.13.32 | Cabo elétrico, fabricado em cobre, não halogenado, isolação tipo LSHF/ATOX, EPR SHF1 0,6 1kV, NBR 13.248, #95mm2, cor azul clara. Fabricante: Induscabos | m | 25 | [24 empty] | 25
10.13.33 | Cabo elétrico, fabricado em cobre, não halogenado, isolação tipo LSHF/ATOX, EPR SHF1 0,6 1kV, NBR 13.248, #95mm2, cor preta. Fabricante: Induscabos | m | 65 | [24 empty] | 65
10.13.35 | Cabo elétrico, fabricado em cobre, 750V, NBR-NM-247-3, #10mm2, cor verde. Fabricante: Induscabos | m | 50 | [24 empty] | 50
10.13.36 | Cabo elétrico, fabricado em cobre, 750V, NBR-NM-247-3, #10mm2, cor azul. Fabricante: Induscabos | m | 40 | [24 empty] | 40
10.13.37 | Cabo de cobre nu, 95mm2. | m | 120 | [24 empty] | 120
10.13.38 | Cabo de detecção e sinalização de incêndio, fabricado em cobre, isolação em PVC, 600V, NBR 17.240, #2x1,5, cor vermelha. Fabricante: GP Cabos | m | 6506 | [17 empty] | 6506 | [6 empty] | 0
10.13.39 | Cabo de instumentação BL, fabicado em cobre, isolação em PVC, 300V, NBR 10.300, #2x1,5, cor preta. Fabricante: GP Cabos | m | 4802 | [24 empty] | 4802
10.13.40 | FIBER-LAN-AR INDOOR/OUTDOOR MM 04F (62,5). Fabricante: Furukawa | m | 1059 | [24 empty] | 1059
10.13.41 | FIBER-LAN INDOOR MM 12F (50) | m | 1068 | [24 empty] | 1068
11 | FOTOVOLTÁICO
11.1
11.1.1 | Módulo Fotovoltaico Solar PV, módulo CS3W - 144 células, potência de 405W; 1500V, modelo HIKU - 27. Fabricante: Canadian Solar | pç | 346 | [14 empty] | 346 | [9 empty] | 0
11.2 | EQUIPAMENTOS
11.2.1 | Inversor elétrico trifásico, modelo SG50CX, potência de saída de 50kW, 5 MPPT independentes, corrente de saída máxima de 66,9A, intervalo de saída de 312V a 528V, eficiência máxima de 98,7%. - Fabricante: Sungrow | pç | 1 | [14 empty] | 1 | [9 empty] | 0
11.2.2 | Inversor elétrico trifásico, modelo SG110CX, potência de saída de 110kW, 9 MPPT independentes, corrente de saída máxima de 158,8A, intervalo de saída de 320V a 460V, eficiência máxima de 98,7%. - Fabricante: Sungrow | pç | 1 | [14 empty] | 1 | [9 empty] | 0
11.2.3 | Stringbox de 2 entradas e 1 saída, fabricado em caixa termoplástica, grau de proteção IP-66, fornecido com dispositivos de proteção contra surtos e chave seccionadora de corrente contínua. Fabricante: Clamper | pç | 12 | [14 empty] | 12 | [9 empty] | 0
11.3 | CABOS ELÉTRICOS
11.3.1 | Cabo elétrico para sistemas fotovoltaicos de até 1,8 kV CC, constituído por condutor de cobre estanhado, têmpera mole, classe 5 extraflexível, isolação em composto termofixo livre de halogênios, cobertura em composto termofixo livre de halogênios e resistente aos raios UV, seção de 6mm2, cor preta. Fabricante: Prysmian | m | 540 | [14 empty] | 540 | [9 empty] | 0
11.3.2 | Cabo elétrico para sistemas fotovoltaicos de até 1,8 kV CC, constituído por condutor de cobre estanhado, têmpera mole, classe 5 extraflexível, isolação em composto termofixo livre de halogênios, cobertura em composto termofixo livre de halogênios e resistente aos raios UV, seção de 6mm2, cor vermelha. Fabricante: Prysmian | m | 540 | [14 empty] | 540 | [9 empty] | 0
11.4 | ACESSÓRIOS DE FIXAÇÃO
11.4.1 | Terminal intermediario 40mm, fabricado em alumínio 6005 - T6, fornecido com parafuso e sapata de aço inox de 3mm. Fabricante: Sices-Solar | pç | 650 | [14 empty] | 346 | [9 empty] | 304
11.4.2 | Terminal final 40mm, fabricado em alumínio 6005 - T6, fornecido com parafuro e sapata de aço inox de 3mm. Fabricante: Sices-Solar | pç | 78 | [14 empty] | 78 | [9 empty] | 0
11.4.3 | Perfil industrial tipo rooftop,fabricado em alumínio, formato de telha metálica trapezoidal, comprimento de 0,57m. Fabricante: Sices-Solar | pç | 744 | [14 empty] | 744 | [9 empty] | 0
12 | CABEAMENTO ESTRUTURADO
12.1 | CABOS
12.1.1 | Cabo de par trançado, fabricado em cobre flexível, categoria 6, cor verde, modelo Gigalan. Fabricante: Furukawa | m | 76250 | [15 empty] | 2 | 76248 | [7 empty] | 0
12.2 | EQUIPAMENTOS
12.2.1 | Switch gerenciável, categoria 6, 24 portas RJ-45, modelo DGS-1210-28. Fabricante: Dlink | pç | 32 | [24 empty] | 32
12.2.1 | Patch Panel, 24 portas RJ-45, categoria 6, modelo Gigalan. Fabricante: Furukawa | un | 80 | [24 empty] | 80
12.2.1 | Módulo básico para Distribuidor Interno Óptico para até 48 fibras ópticas, modelo DIO-B48. Fabricante: Furukawa | pç | 12 | [24 empty] | 12
12.2.1 | Guia de cabos metálico, 19". Fabricante: Triunfo | pç | 4 | [24 empty] | 4
12.3 | TOMADAS E ACESSÓRIOS
12.3.1 | Tomada RJ-45, categoria 6. Fabricante: Nexans | pç | 1 | [16 empty] | 1 | [7 empty] | 0
12.3.2 | Bloco Pezzi para 1 tomada RJ-45, branca, modelo DX 99240.00. Fabricante: Dutotec | pç | 536 | [24 empty] | 536
12.3.3 | Conector USB Charger, modelo QM 99082.01. Fabricante: Dutotec | pç | 300 | [24 empty] | 300
12.4 | RACKs
12.4.1 | Rack Coluna 44U | pç | 11 | [16 empty] | 4 | [5 empty] | 1 | 1 | 5
13 | ALARME DE INCÊNDIO
13.1 | PAINÉIS DE CONTROLE E REPETIDORAS
13.1.1 | Painel de Controle endereçável para sistema de alarme de incêndio para até 4 laços 96 zonas e 256 equipamentos para cada laço. Fabricante: Teletek Eletronics | pç | 1 | [17 empty] | 1 | [6 empty] | 0
13.1.2 | Painel Repetidor endereçável para sistema de alarme de incêndio. Fabricante: Teletek Eletronics | pç | 2 | [17 empty] | 2 | [6 empty] | 0
13.1.3 | Expansor de laços TTE, modelo IRIS. Fabricante: Teletek Eletronics | pç | 2 | [17 empty] | 2 | [6 empty] | 0
13.1.4 | Módulo de rede redundante para centrald e alarme de incêndio, modelo IRIS. Fabricante: Teletek Eletronics | pç | 2 | [17 empty] | 2 | [6 empty] | 0
13.1.5 | Fonte chaveada, potência de 100W, tensão de entrada de 100 a 240 VAC, tensão de saída de 24DC, corrente de saída de 4,2A, modelo MS-100-24. Fabricante: Switching | pç | 1 | [17 empty] | 1 | [6 empty] | 0
13.1.6 | Bateria chumbo ácido regulada por válvula, corrente inicial de 1,65A, tensão cíclica de 14,4/15,0 V, tensão de flutuação de 13,5/13,8 V, modelo ECCO 12-7A. Fabricante: Eccopower | pç | 1 | [17 empty] | 1 | [6 empty] | 0
13.1.7 | Bateria chumbo ácido regulada por válvula, corrente inicial de 6,0A, tensão cíclica de 14,1/14,8 V, tensão de flutuação de 13,5/13,8 V, modelo GP12-20 L (12V 20Ah). Fabricante: Getpower | pç | 1 | [17 empty] | 1 | [6 empty] | 0
13.1.8 | Módulo de Zona convencional, modelo Senso IRIS MC-Z. Fabricante: Teletek Eletronics | pç | 38 | [17 empty] | 38 | [6 empty] | 0
13.1.9 | Acionador manual endereçável, modelo Senso IRIS MP 150. Fabricante: Teletek Eletronics | pç | 28 | [18 empty] | 28 | [5 empty] | 0
13.2 | DETECTORES, ACIONADORES E ALARMES ENDEREÇÁVEIS
13.2.1 | Base para detectores e alarmes endereçáveis, modelo Senso IRIS B124. Fabricante: Teletek Eletronics | pç | 370 | [17 empty] | 370 | [6 empty] | 0
13.2.2 | Detector óptico de fumaça endereçável, modelo Senso IRIS S130. Fabricante: Teletek Eletronics | pç | 350 | [17 empty] | 350 | [6 empty] | 0
13.2.3 | Alarme sonoro e estroboscópico endereçável, modelo Senso IRIS WS. Fabricante: Teletek Eletronics | pç | 27 | [18 empty] | 27 | [5 empty] | 0
13.3 | DETECTORES, ACIONADORES E ALARMES CONVENCIONAIS
13.3.1 | Detector termovelocimétrico de fumaça convencional, modelo Senso MAG R20. Fabricante: Teletek Eletronics | pç | 380 | [20 empty] | NÃO UTILIZADO CONVENCIONAL, APENAS ENDEREÇÁVEL |  |  |  | 380
13.3.2 | Base para detectores e alarmes convencionais, modelo Senso MAG B24. Fabricante: Teletek Eletronics | pç | 380 | [24 empty] | 380
13.3.3 | Detector de monóxido de carbono convencional, fabricado em material termoplástico na cor branca, sensibilidade de 150ppm, alarme de 75dB a 1 metro. | pç | 12 | [17 empty] | 12 | [6 empty] | 0
14 | HIDRÁULICA
14.1 | TUBOS E CALHAS
14.1.1 | Tubo PVC, esgoto série normal. Fabricante: Amanco | [26 empty] | 0
14.1.1.1 | ø75 | m | 102 | [9 empty] | 61.3 |  | 14.16 | [12 empty] | 26.54
14.1.1.2 | ø100 | m | 30 | [9 empty] | 30 | [14 empty] | 0
14.1.1.3 | ø150 | m | 288 | [9 empty] | 8.91 |  | 152.04 | [12 empty] | 127.05
14.1.2 | Tubo PVC, esgoto série reforçcada. Fabricante: Amanco | [26 empty] | 0
14.1.2.1 | ø75 | m | 42 | [11 empty] | 42 | [12 empty] | 0
14.1.2.2 | ø100 | m | 84 | [11 empty] | 84 | [12 empty] | 0
14.1.2.3 | ø150 | m | 240 | [11 empty] | 4.82 | [12 empty] | 235.18
14.1.3 | Tubo PVC, água fria soldável. Fabricante: Amanco | [26 empty] | 0
14.1.3.1 | ø25 | m | 462 | [7 empty] | 159.37 | 63.67 | [15 empty] | 238.96
14.1.3.2 | ø32 | m | 96 | [7 empty] | 96 | [16 empty] | 0
14.1.3.3 | ø40 | m | 90 | [7 empty] | 23.84 | [16 empty] | 66.16
14.1.3.4 | ø50 | m | 6 | [7 empty] | 6 | [16 empty] | 0
14.1.4 | Calha ferro galvanizado, dimensões: Largura 5cm; altura 7cm. | m | 36 | [24 empty] | 36
14.1.5 | Calha Gravia - Comp. 3m; Largura 46,5 cm; Altura 16,5cm | m | 45 | [24 empty] | 45
14.2 | CONEXÕES
14.2.1 | Redução excêntrica coletor esgoto PB. Fabricante: Tigre | [26 empty] | 0
14.2.1.1 | ø200x150 | pç | 5 | [24 empty] | 5
14.2.2 | Luva de correr coletor esgoto. Fabricante: Tigre | [26 empty] | 0
14.2.2.1 | ø250 | pç | 2 | [24 empty] | 2
14.2.2.2 | ø300 | pç | 2 | [24 empty] | 2
14.2.3 | TÊ 90º coletor esgoto BBB. Fabricante: Tigre | [26 empty] | 0
14.2.3.1 | ø300x150 | pç | 3 | [24 empty] | 3
14.2.4 | Curva 45º coletor esgoto. Fabricante: Tigre | [26 empty] | 0
14.2.4.1 | ø300 | pç | 4 | [24 empty] | 4
14.2.5 | Joelho 90º PVC - água fria soldável. Fabricante: Tigre | [26 empty] | 0
14.2.5.1 | ø25 | pç | 74 | [7 empty] | 40 | 9 | [15 empty] | 25
14.2.5.2 | ø32 | pç | 182 | [7 empty] | 22 | [16 empty] | 160
14.2.5.3 | ø50 | pç | 16 | [7 empty] | 16 | [16 empty] | 0
14.2.6 | Joelho 90º PVC - água fria soldável. Fabricante: Amanco | [26 empty] | 0
14.2.6.1 | ø25 | pç | 26 | [24 empty] | 26
14.2.6.2 | ø40 | pç | 46 | [7 empty] | 9 | [16 empty] | 37
14.2.6.3 | ø60 | pç | 44 | [11 empty] | 2 | [12 empty] | 42
14.2.7 | Joelho 90º PVC com bucha de latão - água fria soldável. Fabricante: Tigre | [26 empty] | 0
14.2.7.1 | ø25 x 1/2" | pç | 179 | [24 empty] | 179
14.2.7.2 | ø25 x 3/4" | pç | 6 | [7 empty] | 5 | 1 | [15 empty] | 0
14.2.7.3 | ø32 x 3/4" | pç | 1 | [24 empty] | 1
14.2.8 | Luva PVC - água fria soldável. Fabricante: Amanco | [26 empty] | 0
14.2.8.1 | ø25 | pç | 25 | [24 empty] | 25
14.2.9 | Joelho 45º PVC - água fria soldável. Fabricante: Tigre | [26 empty] | 0
14.2.9.1 | ø25 | pç | 80 | [7 empty] | 5 | [16 empty] | 75
14.2.9.2 | ø32 | pç | 80 | [24 empty] | 80
14.2.10 | CAP PVC - água fria soldável. Fabricante: Plastilit | [26 empty] | 0
14.2.10.1 | ø25 | pç | 30 | [24 empty] | 30
14.2.10.2 | ø40 | pç | 1 | [24 empty] | 1
14.2.10.3 | ø60 | pç | 34 | [24 empty] | 34
14.2.11 | Luva de redução PVC - água fria. Fabricante: Plastilit | [26 empty] | 0
14.2.11.1 | ø32 x 25 | pç | 11 | [24 empty] | 11
14.2.12 | Luva de redução curta PVC, água fria soldável. Fabricante: Amanco | [26 empty] | 0
14.2.12.1 | ø75 x 60 | pç | 3 | [24 empty] | 3
14.2.12.2 | ø50 x 40 | pç | 23 | [24 empty] | 23
14.2.12.3 | ø40 x 32 | pç | 9 | [24 empty] | 9
14.2.13 | TÊ 90º PVC - água fria soldável. Fabricante: Tigre | [26 empty] | 0
14.2.13.1 | ø25 | pç | 352 | [7 empty] | 7 | 1 | [15 empty] | 344
14.2.13.2 | ø32 | pç | 29 | [7 empty] | 2 | [16 empty] | 27
14.2.13.3 | ø40 | pç | 2 | [7 empty] | 1 | [16 empty] | 1
14.2.13.4 | ø60 | pç | 12 | [24 empty] | 12
14.2.14 | Joelho 45º PVC - água fria soldável. Fabricante: Amanco | [26 empty] | 0
14.2.14.1 | ø40 | pç | 26 | [24 empty] | 26
14.2.14.2 | ø50 | pç | 24 | [7 empty] | 5 |  |  |  | 10 | [12 empty] | 9
14.2.14.3 | ø60 | pç | 13 | [24 empty] | 13
14.2.14.4 | ø75 | pç | 17 | [24 empty] | 17
14.2.14.5 | ø85 | pç | 5 | [24 empty] | 5
14.2.15 | TÊ REDUÇÃO PVC - água fria soldável. Fabricante: Tigre | [26 empty] | 0
14.2.15.1 | ø50 x 25 | pç | 187 | [24 empty] | 187
14.2.15.2 | ø50 x 32 | pç | 6 | [24 empty] | 6
14.2.15.3 | ø60 x 25 | pç | 3 | [24 empty] | 3
14.2.15.4 | ø75 x 60 | pç | 12 | [24 empty] | 12
14.2.16 | Luva PVC - água fria soldável. Fabricante: Tigre | [26 empty] | 0
14.2.16.1 | ø32 | pç | 44 | [24 empty] | 44
14.2.16.2 | ø40 | pç | 28 | [24 empty] | 28
14.2.16.3 | ø50 | pç | 22 | [24 empty] | 22
14.2.16.4 | ø50 x 1 1/2" | pç | 2 | [24 empty] | 2
14.2.16.5 | ø60 | pç | 41 | [24 empty] | 41
14.2.16.6 | ø75 | pç | 4 | [24 empty] | 4
14.2.16.7 | ø85 | pç | 4 | [24 empty] | 4
14.2.17 | Luva de correr PVC - água fria soldável. Fabricante: Tigre | [26 empty] | 0
14.2.17.1 | ø60 | pç | 1 | [24 empty] | 1
14.2.17.2 | ø75 | pç | 1 | [24 empty] | 1
14.2.18 | Adaptador soldável curto PVC. Fabricante: Amanco | [26 empty] | 0
14.2.18.1 | ø25 x 3/4" | pç | 29 | [24 empty] | 29
14.2.18.2 | ø32 x 1" | pç | 22 | [24 empty] | 22
14.2.18.3 | ø60 x 2" | pç | 12 | [24 empty] | 12
14.2.18.4 | ø75 x 2 1/2" | pç | 1 | [24 empty] | 1
14.2.19 | Bucha de redução longa PVC - água fria soldável. Fabricante: Tigre | [26 empty] | 0
14.2.19.1 | ø40 x 25 | pç | 13 | [24 empty] | 13
14.2.19.2 | ø50 x 32 | pç | 77 | [7 empty] | 1 | [16 empty] | 76
14.2.19.3 | ø60 x 25 | pç | 6 | [24 empty] | 6
14.2.19.4 | ø60 x 32 | pç | 14 | [7 empty] | 1 | [16 empty] | 13
14.2.19.5 | ø75 x 50 | pç | 3 | [24 empty] | 3
14.2.20 | União Soldável PVC - água fria soldável. Fabricante: Amanco | [26 empty] | 0
14.2.20.1 | ø50 | pç | 1 | [7 empty] | 1 | [16 empty] | 0
14.2.20.2 | ø60 | pç | 8 | [24 empty] | 8
14.2.20.3 | ø75 | pç | 4 | [24 empty] | 4
14.2.21 | Curva 90º PVC - água fria soldável. Fabricante: Tigre | [26 empty] | 0
14.2.21.1 | ø40 | pç | 16 | [24 empty] | 16
14.2.21.2 | ø60 | pç | 2 | [24 empty] | 2
14.2.21.3 | ø85 | pç | 3 | [24 empty] | 3
14.2.22 | Curva 45º PVC - água fria soldável. Fabricante: Amanco | [26 empty] | 0
14.2.22.1 | ø60 | pç | 2 | [24 empty] | 2
14.2.23 | TÊ PVC - esgoto série normal. Fabricante: Tigre | [26 empty] | 0
14.2.23.1 | ø40 | pç | 14 | [24 empty] | 14
14.2.23.2 | ø50 | pç | 2 | [9 empty] | 2 | [14 empty] | 0
14.2.23.3 | ø75 | pç | 3 | [9 empty] | 3 | [14 empty] | 0
14.2.23.4 | ø100 | pç | 17 | [24 empty] | 17
14.2.24 | Luva simples PVC - esgoto série normal. Fabricante: Tigre | [26 empty] | 0
14.2.24.1 | ø50 | pç | 22 | [9 empty] | 20 | [14 empty] | 2
14.2.24.2 | ø75 | pç | 67 | [9 empty] | 67 | [14 empty] | 0
14.2.24.3 | ø150 | pç | 201 | [9 empty] | 2 | [14 empty] | 199
14.2.25 | Luva simples PVC - esgoto série normal. Fabricante: Amanco | [26 empty] | 0
14.2.25.1 | ø100 | pç | 4 | [9 empty] | 1 |  | 1 | [12 empty] | 2
14.2.25.2 | ø150 | pç | 55 | [24 empty] | 55
14.2.26 | Luva simples PVC - esgoto série normal. Fabricante: Plastilit | [26 empty] | 0
14.2.26.1 | ø100 | pç | 38 | [9 empty] | 38 | [14 empty] | 0
14.2.27 | Luva simples PVC - esgoto série reforçada. Fabricante: Tigre | [26 empty] | 0
14.2.27.1 | ø75 | pç | 33 | [11 empty] | 33 | [12 empty] | 0
14.2.27.2 | ø100 | pç | 58 | [24 empty] | 58
14.2.27.3 | ø150 | pç | 23 | [24 empty] | 23
14.2.28 | Joelho 45º PVC - esgoto série reforçada. Fabricante: Tigre | [26 empty] | 0
14.2.28.1 | ø75 | pç | 76 | [11 empty] | 64 | [12 empty] | 12
14.2.28.2 | ø100 | pç | 13 | [11 empty] | 13 | [12 empty] | 0
14.2.28.3 | ø150 | pç | 40 | [24 empty] | 40
14.2.29 | TÊ PVC - esgoto série reforçada. Fabricante: Tigre | [26 empty] | 0
14.2.29.1 | ø150 | pç | 1 | [24 empty] | 1
14.2.30 | Curva longa 45º PVC - esgoto série normal. Fabricante: Amanco | [26 empty] | 0
14.2.30.1 | ø50 | pç | 24 | [24 empty] | 24
14.2.30.2 | ø75 | pç | 19 | [24 empty] | 19
14.2.31 | Redução excêntrica PVC - esgoto série normal. Fabricante: Tigre | [26 empty] | 0
14.2.31.1 | ø75 x 50 | pç | 13 | [24 empty] | 13
14.2.31.2 | ø150 x 100 | pç | 1 | [24 empty] | 1
14.2.32 | Redução excêntrica PVC - esgoto série reforçacada. Fabricante: Tigre | [26 empty] | 0
14.2.32.1 | ø100 x 75 | pç | 3 | [9 empty] | 1 | [14 empty] | 2
14.2.33 | Junção simples PVC - esgoto série normal. Fabricante: Tigre | [26 empty] | 0
14.2.33.1 | ø40 | pç | 38 | [24 empty] | 38
14.2.33.2 | ø50 | pç | 12 | [9 empty] | 3 | [14 empty] | 9
14.2.33.3 | ø75 | pç | 72 | [9 empty] | 4 |  | 21 | [12 empty] | 47
14.2.33.4 | ø75 x 50 | pç | 5 | [9 empty] | 2 |  | 2 | [12 empty] | 1
14.2.33.5 | ø100 | pç | 34 | [9 empty] | 4 |  | 6 | [12 empty] | 24
14.2.33.6 | ø100 x 75 | pç | 27 | [9 empty] | 1 |  | 8 | [12 empty] | 18
14.2.33.7 | ø100 x 50 | pç | 36 | [9 empty] | 4 | [14 empty] | 32
14.2.34 | Junção simples PVC - esgoto série reforçada. Fabricante: Amanco | [26 empty] | 0
14.2.34.1 | ø100 | pç | 5 | [11 empty] | 4 | [12 empty] | 1
14.2.34.2 | ø100 x 75 | pç | 18 | [11 empty] | 18 | [12 empty] | 0
14.2.35 | Junção simples PVC - esgoto série reforçada. Fabricante: Tigre | [26 empty] | 0
14.2.35.1 | ø75 | pç | 40 | [11 empty] | 7 | [12 empty] | 33
14.2.36 | Luva PVC longa - esgoto série normal. Fabricante: Amanco | [26 empty] | 0
14.2.36.1 | ø40 | pç | 10 | [24 empty] | 10
14.2.36.2 | ø50 | pç | 4 | [24 empty] | 4
14.2.37 | TÊ de Inspeção - esgoto série reforçada. Fabricante: Tigre | [26 empty] | 0
14.2.37.1 | ø100 x 75 | pç | 5 | [24 empty] | 5
14.2.38 | Curva 87º30" - esgoto série reforçada. Fabricante: Tigre | [26 empty] | 0
14.2.38.1 | ø100 | pç | 8 | [24 empty] | 8
14.2.39 | Luva de redução PVC - esgoto série normal. Fabricante: Amanco | [26 empty] | 0
14.2.39.1 | ø50 x 40 | pç | 9 | [24 empty] | 9
14.2.40 | TÊ de redução PVC - esgoto série normal. Fabricante: Amanco | [26 empty] | 0
14.2.40.1 | ø150 x 100 | pç | 42 | [24 empty] | 42
14.2.41 | TÊ de redução PVC - esgoto série normal. Fabricante: Tigre | [26 empty] | 0
14.2.41.1 | ø100 x 50 | pç | 8 | [9 empty] | 7 | [14 empty] | 1
14.2.41.2 | ø100 x 75 | pç | 11 | [9 empty] | 3 | [14 empty] | 8
14.2.41.3 | ø150 x 100 | pç | 33 | [24 empty] | 33
14.2.42 | Luva curta PVC - esgoto série normal. Fabricante: Amanco | [26 empty] | 0
14.2.42.1 | ø40 | pç | 27 | [24 empty] | 27
14.2.43 | Curva curta PVC - esgoto série normal. Fabricante: Amanco | [26 empty] | 0
14.2.43.1 | ø40 | pç | 20 | [24 empty] | 20
14.2.44 | Adpatador com anel PVC - esgoto série normal. Fabricante: Amanco | [26 empty] | 0
14.2.44.1 | ø40 x 38 | pç | 18 | [24 empty] | 18
14.2.45 | CAP PVC - esgoto série normal. Fabricante: Tigre | [26 empty] | 0
14.2.45.1 | ø40 | pç | 3 | [24 empty] | 3
14.2.46 | CAP PVC - esgoto série reforçada. Fabricante: Tigre | [26 empty] | 0
14.2.46.1 | ø75 | pç | 16 | [24 empty] | 16
14.2.47 | Joelho 90º com anel azul PVC - esgoto série normal. Fabricante: Amanco | [26 empty] | 0
14.2.47.1 | ø40 x 38 | pç | 14 | [24 empty] | 14
14.2.47.2 | ø38 | pç | 51 | [24 empty] | 51
14.2.48 | Joelho 45º PVC - esgoto série normal. Fabricante: Plastilit | [26 empty] | 0
14.2.48.1 | ø50 | pç | 12 | [9 empty] | 6 | 1 | 3 | [12 empty] | 2
14.2.48.2 | ø100 | pç | 17 | [9 empty] | 13 | [14 empty] | 4
14.2.49 | Joelho 45º PVC - esgoto série normal. Fabricante: Amanco | [26 empty] | 0
14.2.49.1 | ø40 | pç | 28 | [9 empty] | 11 | [14 empty] | 17
14.2.50 | Joelho 45º PVC - esgoto série normal. Fabricante: Tigre | [26 empty] | 0
14.2.50.1 | ø75 | pç | 35 | [9 empty] | 11 | [14 empty] | 24
14.2.50.2 | ø150 | pç | 33 | [11 empty] | 5 | [12 empty] | 28
14.2.51 | Joelho 90º PVC - esgoto série normal. Fabricante: Plastilit | [26 empty] | 0
14.2.51.1 | ø50 | pç | 13 | [9 empty] | 13 | [14 empty] | 0
14.2.51.2 | ø100 | pç | 3 | [9 empty] | 3 | [14 empty] | 0
14.2.52 | Joelho 90º PVC - esgoto série normal. Fabricante: Tigre | [26 empty] | 0
14.2.52.1 | ø75 | pç | 22 | [9 empty] | 22 | [14 empty] | 0
14.2.52.2 | ø150 | pç | 32 | [11 empty] | 11 | [12 empty] | 21
14.2.53 | Joelho 90º PVC - esgoto série reforçada. Fabricante: Tigre | [26 empty] | 0
14.2.53.1 | ø75 | pç | 43 | [11 empty] | 43 | [12 empty] | 0
14.2.53.2 | ø150 | pç | 6 | [11 empty] | 2 | [12 empty] | 4
14.2.54 | Anel de borracha - esgoto coletor. Fabricante: Tigre | [26 empty] | 0
14.2.54.1 | ø200 | pç | 40 | [24 empty] | 40
14.2.54.2 | ø300 | pç | 38 | [24 empty] | 38
14.2.55 | Anel de borracha Veda - esgoto série reforçada. Fabricante: Tigre | [26 empty] | 0
14.2.55.1 | ø150 | pç | 1414 | [24 empty] | 1414
14.2.55.2 | ø40 | pç | 85 | [24 empty] | 85
14.2.55.3 | ø75 | pç | 139 | [24 empty] | 139
14.2.56 | Anel de borracha veda - esgoto série reforçada. Fabricante: Amanco | [26 empty] | 0
14.2.56.1 | ø100 | pç | 100 | [24 empty] | 100
14.2.57 | TÊ redução BBB JE - esgoto coletor. Fabricante: Tigre | [26 empty] | 0
14.2.57.1 | ø200 x 150 | pç | 1 | [24 empty] | 1
14.2.58 | Luva conexão BBB JE - esgoto coletor. Fabricante: Tigre | [26 empty] | 0
14.2.58.1 | ø300 | pç | 10 | [24 empty] | 10
14.2.59 | Curva longa 90º - esgoto série normal. Fabricante: Tigre | [26 empty] | 0
14.2.59.1 | ø150 | pç | 10 | [24 empty] | 10
14.2.60 | Tampa de ralo metálica | [26 empty] | 0
14.2.61 | Com furos - 15x15 cm | pç | 13 | [24 empty] | 13
14.2.62 | Seca - 15x15 cm | pç | 2 | [24 empty] | 2
14.2.63 | Caixa sifonada | [26 empty] | 0
14.2.64 | Quadrada cromada DN 100x100x50mm. Fabricante: Plastilit | pç | 9 | [11 empty] | 9 | [12 empty] | 0
14.2.65 | PVC - 5 entradas 40mm e saída de 75mm | pç | 2 | [24 empty] | 2
14.2.66 | Tubo PVC tigre - esgoto série normal - 3,80m - com TÊ pvc série normal ø150x100 e redução excêntrica ø100x75 instalados | pç | 21 | [24 empty] | 21
14.3 | VÁLVULAS E REGISTROS
14.3.1 | Válvula de descarga HYDRA DUO cromada - DN 40 (1 1/2"). Fabricante: Deca | pç | 8 | [24 empty] | 8
14.3.2 | Chave de fluxo Limie - LRAT 2021 - 1" | pç | 4 | [24 empty] | 4
14.3.3 | Base registro de gaveta. Fabricante: DECA | [26 empty] | 0
14.3.3.1 | ø1 1/2" (40mm) - burto | pç | 4 | [24 empty] | 4
14.3.3.2 | ø1" (25mm) - bruto | pç | 1 | [7 empty] | 1 | [16 empty] | 0
14.3.3.3 | ø3/4" (20mm) | pç | 2 | [24 empty] | 2
14.3.4 | Válvula de esfera ø1/2". Fabricante: Remadi | pç | 7 | [24 empty] | 7
14.3.5 | Válvula retenção horizontal ø1/2". Fabricante: Remadi | pç | 3 | [24 empty] | 3
14.3.6 | Filtro colador tipo Y - PN 16 - ø3/4". Fabricante: Genebre | pç | 7 | [24 empty] | 7
14.3.7 | Registro de pressão e gaveta - ø20 (3/4"). Fabricante: Docol | pç | 1 | [24 empty] | 1
14.3.8 | Registro de gaveta europa - ø25 (1"). Fabricante: Docol | pç | 1 | [7 empty] | 1 | [16 empty] | 0
14.3.9 | Caixa de gordura - DN 100. Fabricante: Tigre | pç | 1 | [9 empty] | 1 | [14 empty] | 0
14.3.10 | Cesto de limpeza para caixa de gordura. Fabricante: Tigre | pç | 1 | [24 empty] | 1
14.3.11 | Tampa reforçada preta. Fabricante: Tigre | pç | 1 | [24 empty] | 1
14.3.12 | Cj=have bóia CB-2012 15A 250V; 1,2m. Fabricante: MAR GIRIUS | pç | 2 | [24 empty] | 2
14.3.13 | Registro de esfera PVC - água fria soldável - ø60 | pç | 1 | [24 empty] | 1
14.3.14 | Tampa e porta tampa amanco para caixa de gordura, inspeção e passagem elétrica | pç | 1 | [24 empty] | 1
14.3.15 | Válvula de esfera bruto, ø1/2". Fabricante: Deca | pç | 3 | [24 empty] | 3
14.3.16 | Manômetro - 10 Kgf/cm² ; 150 lbf/pol². Fabricante: Record | pç | 2 | [12 empty] | 2 | [11 empty] | 0
14.4 | TAMPAS DE CAIXAS
14.4.1 | Tampão de poço de visita 450x500mm - Águas Pluviais - Ferro Fundido | pç | 3 | [24 empty] | 3
14.4.2 | Tampão para caixa de inspeção esgoto/passagem 400x400mm - Ferro Fundido | pç | 2 | [24 empty] | 2
14.4.3 | Grelha Boca de Lobo Articulada 900 x 300mm - Ferro Fundido | pç | 6 | [24 empty] | 6
14.4.4 | Tampão de poço de visita articulado 560x480mm - Ferro Fundido | pç | 1 | [24 empty] | 1
15 | ÁGUA QUENTE
15.1 | TUBOS E CONEXÕES
15.1.1 | Tubo super CPVC - flow guard. Fabricante: Amanco | [26 empty] | 0
15.1.1.1 | ø22 | m | 51 | [24 empty] | 51
15.1.2 | Tubo CPVC - Água quente e fria.. Fabricante: Tigre | [26 empty] | 0
15.1.2.1 | ø28 | m | 21 | [24 empty] | 21
15.1.2.2 | ø35 | m | 15 | [24 empty] | 15
15.1.3 | Luva simples CPVC - água fria e quente. Fabricante: Amanco | [26 empty] | 0
15.1.3.1 | ø22 | pç | 57 | [24 empty] | 57
15.1.3.2 | ø28 | pç | 6 | [24 empty] | 6
15.1.3.3 | ø28 x 22 | pç | 10 | [24 empty] | 10
15.1.3.4 | ø35 | pç | 34 | [24 empty] | 34
15.1.4 | TÊ misturador CPVC - água fria e quente. Fabricante: Tigre | [26 empty] | 0
15.1.4.1 | ø22 x 3/4" | pç | 3 | [24 empty] | 3
15.1.5 | Luva transição FF SUPER CPVC - água fria e quente. Fabricante: Amanco | [26 empty] | 0
15.1.5.1 | ø22 x 3/4" | pç | 25 | [24 empty] | 25
15.1.6 | Joelho 45º CPVC - água fria e quente. Fabricante: Tigre | [26 empty] | 0
15.1.6.1 | ø22 | pç | 20 | [24 empty] | 20
15.1.6.2 | ø28 | pç | 1 | [24 empty] | 1
15.1.6.3 | ø35 | pç | 1 | [24 empty] | 1
15.1.7 | Conector AQ CPVC - água fria e quente. Fabricante: Amanco | [26 empty] | 0
15.1.7.1 | ø22 x 3/4" | pç | 49 | [24 empty] | 49
15.1.7.2 | ø28 x 1" | pç | 4 | [24 empty] | 4
15.1.8 | TÊ CPVC - água fria e quente. Fabricante: Tigre | [26 empty] | 0
15.1.8.1 | ø22 | pç | 34 | [24 empty] | 34
15.1.8.2 | ø28 | pç | 13 | [24 empty] | 13
15.1.8.3 | ø35 | pç | 1 | [24 empty] | 1
15.1.9 | Joelho 90º CPVC - água fria e quente. Fabricante: Tigre | [26 empty] | 0
15.1.9.1 | ø22 | pç | 17 | [24 empty] | 17
15.1.9.2 | ø35 | pç | 17 | [24 empty] | 17
15.1.10 | Joelho 90º transição FF CPVC - água fria e quente. Fabricante: Tigre | [26 empty] | 0
15.1.10.1 | ø22 x 1/2" | pç | 5 | [24 empty] | 5
15.1.11 | Plug com rosca CPVC - água fria e quente. Fabricante: Tigre | [26 empty] | 0
15.1.11.1 | ø1/2" | pç | 75 | [24 empty] | 75
16 | PREVENÇÃO E COMBATE A INCÊNDIO
16.1 | EQUIPAMENTOS
16.1.1 | Mangueira flexível tipo 2, diâmetro de 1.1/2", comprimento de 15 metros, NBR 11.861. Fabricante: Metalcasty | pç | 79 | [24 empty] | 79
16.1.2 | Mangueira flexível tipo 1, diâmetro de 1.1/2", comprimento de 30 metros, NBR 11.861. Fabricante: Predyflex | pç | 3 | [24 empty] | 3
16.1.3 | Alarme hidráulico para sistema de prevenção e combate a incêndios. | pç | 7 | [24 empty] | 7
16.1.4 | Bujão para sistema de incêndio | pç | 4 | [24 empty] | 4
16.1.5 | Bomba Schneider BC-92S 1C 1.5T 1,0CV T60 2/3 220/380v | pç | 2 | [24 empty] | 2
16.1.6 | CAFCO 300 - isolatek international - spray applied fire resistive | sacos | 64 | [24 empty] | 64
16.2 | TUBOS E CONEXÕES
16.2.1 | Tubo ferro fundido | [26 empty] | 0
16.2.1.1 | 1/4" | m | 3 | [24 empty] | 3
16.2.1.2 | 3/4" | m | 144 | [24 empty] | 144
16.2.1.3 | 1" | m | 13 | [24 empty] | 13
16.2.1.4 | 1.1/2" | m | 126 | [24 empty] | 126
16.2.1.5 | 2" | m | 12 | [24 empty] | 12
16.2.1.6 | 2.1/2" | m | 52 | [24 empty] | 52
16.2.1.7 | 4" | m | 82 | [24 empty] | 82
16.2.1.8 | 4.1/2" | m | 7 | [24 empty] | 7
16.2.2 | Cruzeta galvanizado. Fabricante: Tupy | [26 empty] | 0
16.2.2.1 | ø4" | pç | 30 | [24 empty] | 30
16.2.2.2 | ø3" | pç | 4 | [24 empty] | 4
16.2.2.3 | ø2 1/2" | pç | 45 | [24 empty] | 45
16.2.2.4 | ø2" | pç | 13 | [24 empty] | 13
16.2.2.5 | ø1 1/2" | pç | 17 | [24 empty] | 17
16.2.2.6 | ø1 1/4" | pç | 54 | [24 empty] | 54
16.2.2.7 | ø1" | pç | 176 | [24 empty] | 176
16.2.3 | Curva 45º galvanizado. Fabricante: Tupy | [26 empty] | 0
16.2.3.1 | ø3" | pç | 1 | [24 empty] | 1
16.2.3.2 | ø2 1/2" | pç | 7 | [24 empty] | 7
16.2.4 | TÊ galvanizado. Fabricante: Tupy | [26 empty] | 0
16.2.4.1 | ø3" | pç | 4 | [24 empty] | 4
16.2.4.2 | ø2 1/2" | pç | 6 | [19 empty] | 1 |  |  |  |  | 5
16.2.4.3 | ø2" | pç | 64 | [24 empty] | 64
16.2.4.4 | ø1 1/2" | pç | 6 | [24 empty] | 6
16.2.4.5 | ø1 1/4" | pç | 1 | [19 empty] | 1 |  |  |  |  | 0
16.2.4.6 | ø1" | pç | 26 | [19 empty] | 26 |  |  |  |  | 0
16.2.5 | TÊ redução. Fabricante: Tupy | [26 empty] | 0
16.2.5.1 | ø2" x 1/2" | pç | 3 | [24 empty] | 3
16.2.5.2 | ø2" x 1" | pç | 35 | [24 empty] | 35
16.2.5.3 | ø1 1/2" x 1" | pç | 46 | [24 empty] | 46
16.2.5.4 | ø1 1/4" x 1" | pç | 83 | [24 empty] | 83
16.2.6 | Curva 90º galvanizado. Fabricante: Tupy | [26 empty] | 0
16.2.6.1 | ø1/2" | pç | 8 | [24 empty] | 8
16.2.7 | Luva galvanizado. Fabricante: Tupy | [26 empty] | 0
16.2.7.1 | ø3" | pç | 78 | [24 empty] | 78
16.2.7.2 | ø2 1/2" | pç | 73 | [24 empty] | 73
16.2.7.3 | ø2" | pç | 186 | [14 empty] | 5 | [9 empty] | 181
16.2.7.4 | ø1 1/2" | pç | 111 | [14 empty] | 28 | [9 empty] | 83
16.2.7.5 | ø1 1/4" | pç | 80 | [14 empty] | 16 | [9 empty] | 64
16.2.7.6 | ø1" | pç | 88 | [14 empty] | 19 | [9 empty] | 69
16.2.7.7 | ø3/4" | pç | 7 | [14 empty] | 7 | [9 empty] | 0
16.2.7.8 | ø1/2" | pç | 5 | [24 empty] | 5
16.2.8 | Bucha de redução galvanizado. Fabricante: Tupy | [26 empty] | 0
16.2.8.1 | ø4" x 2" | pç | 3 | [24 empty] | 3
16.2.8.2 | ø3" x 2 1/2" | pç | 3 | [24 empty] | 3
16.2.8.3 | ø1 1/2" x 1" | pç | 66 | [14 empty] | 66 | [9 empty] | 0
16.2.8.4 | ø1 1/2" x 3/4" | pç | 92 | [14 empty] | 5 |  |  | 2 |  | 12 |  |  |  |  | 73
16.2.8.5 | ø3" x 1 1/2" | pç | 5 | [24 empty] | 5
16.2.8.6 | ø2 1/2" x 1" | pç | 15 | [24 empty] | 15
16.2.8.7 | ø2" x 1 1/4" | pç | 265 | [19 empty] | 2 |  |  |  |  | 263
16.2.8.8 | ø1 1/4" x 1" | pç | 273 | [14 empty] | 3 |  |  |  |  | 77 |  |  |  |  | 193
16.2.8.9 | ø1 1/2" x 1 1/4" | pç | 25 | [14 empty] | 2 |  |  |  |  | 2 |  |  |  |  | 21
16.2.9 | Luva de redução galvanizado. Fabricante: Tupy | [26 empty] | 0
16.2.9.1 | ø2" x 1 1/2" | pç | 76 | [24 empty] | 76
16.2.9.2 | ø2" x 1 1/4" | pç | 20 | [24 empty] | 20
16.2.9.3 | ø1 1/4" x 1" | pç | 31 | [24 empty] | 31
16.2.9.4 | ø1" x 1/2" | pç | 461 | [24 empty] | 461
16.2.9.5 | ø3/4" x 1/2" | pç | 3 | [12 empty] | 3 | [11 empty] | 0
16.2.10 | CAP galvanizado. Fabricante: Tupy | [26 empty] | 0
16.2.10.1 | ø2 1/2" | pç | 2 | [24 empty] | 2
16.2.10.2 | ø4" | pç | 1 | [24 empty] | 1
16.2.10.3 | ø3" | pç | 2 | [19 empty] | 1 |  |  |  |  | 1
16.2.10.4 | ø2" | pç | 1 | [24 empty] | 1
16.2.10.5 | ø1" | pç | 8 | [24 empty] | 8
16.2.11 | Niple duplo galvanizado. Fabricante: Tupy | [26 empty] | 0
16.2.11.1 | ø4" | pç | 3 | [24 empty] | 3
16.2.11.2 | ø3" | pç | 10 | [24 empty] | 10
16.2.11.3 | ø1/2" | pç | 53 | [24 empty] | 53
16.2.11.4 | ø3/4" | pç | 12 | [24 empty] | 12
16.2.12 | União assento plano galvanizado. Fabricante: Tupy | [26 empty] | 0
16.2.12.1 | ø1/2" | pç | 10 | [24 empty] | 10
16.2.13 | Plug galvanizado maleável. Fabricante: MECH | [26 empty] | 0
16.2.13.1 | ø1/2" | pç | 405 | [24 empty] | 405
16.2.14 | Cotovelo 45º galvanizado. Fabricante: Tupy | [26 empty] | 0
16.2.14.1 | ø3" | pç | 2 | [19 empty] | 2 |  |  |  |  | 0
16.2.14.2 | ø2" | pç | 3 | [24 empty] | 3
16.2.14.3 | ø1" | pç | 2 | [19 empty] | 2 |  |  |  |  | 0
16.2.14.4 | ø1 1/2" | pç | 19 | [24 empty] | 19
16.2.14.5 | ø3/4" | pç | 10 | [24 empty] | 10
16.2.15 | Cotovelo 90º galvanizado. Fabricante: Tupy | [26 empty] | 0
16.2.15.1 | ø4" | pç | 1 | [19 empty] | 1 |  |  |  |  | 0
16.2.15.2 | ø2" | pç | 2 | [24 empty] | 2
16.2.15.3 | ø1" | pç | 36 | [19 empty] | 36 |  |  |  |  | 0
16.2.15.4 | ø1 1/2" | pç | 31 | [19 empty] | 1 |  |  |  |  | 30
16.2.15.5 | ø3/4" | pç | 5 | [12 empty] | 5 | [11 empty] | 0
16.2.15.6 | ø1/2" | pç | 20 | [12 empty] | 20 | [11 empty] | 0
16.2.16 | Cotovelo 90º galvanizado. Fabricante: SEGURIMAX | [26 empty] | 0
16.2.16.1 | ø1" | pç | 174 | [19 empty] | 56 |  |  |  |  | 118
16.2.16.2 | ø1 1/2" | pç | 123 | [24 empty] | 123
16.2.17 | Conector niple galvanizado. Fabricante: Tupy | [26 empty] | 0
16.2.17.1 | ø3/4" | pç | 4 | [24 empty] | 4
16.2.18 | Luva com rosca galvanizado. Fabricante: Tupy | [26 empty] | 0
16.2.18.1 | ø60 | pç | 79 | [24 empty] | 79
16.2.19 | Luva de redução galvanizado SCH40. Fabricante: Tupy | [26 empty] | 0
16.2.19.1 | ø4" x 1 1/2" | pç | 8 | [24 empty] | 8
16.2.19.2 | ø2" x 1 1/2" | pç | 56 | [24 empty] | 56
16.2.19.3 | ø2 1/2" x 1 1/2" | pç | 2 | [24 empty] | 2
16.2.19.4 | ø3" x 2 1/2" | pç | 4 | [24 empty] | 4
16.2.20 | TÊ galvanizado SCH40. Fabricante: Tupy | [26 empty] | 0
16.2.20.1 | ø4" | pç | 3 | [24 empty] | 3
16.2.20.2 | ø3" | pç | 3 | [24 empty] | 3
16.2.20.3 | ø2 1/2" | pç | 24 | [24 empty] | 24
16.2.21 | TÊ redução galvanizado SCH40. Fabricante: Tupy | [26 empty] | 0
16.2.21.1 | ø3" x 2 1/2" | pç | 3 | [24 empty] | 3
16.2.22 | CAP galvanizado SCH40. Fabricante: Tupy | [26 empty] | 0
16.2.22.1 | ø3" | pç | 1 | [24 empty] | 1
16.2.23 | Cotovelo 45º galvanizado SCH40. Fabricante: Tupy | [26 empty] | 0
16.2.23.1 | ø4" | pç | 1 | [24 empty] | 1
16.2.23.2 | ø3" | pç | 26 | [24 empty] | 26
16.2.23.3 | ø2 1/2" | pç | 11 | [24 empty] | 11
16.2.24 | Cotovelo 90º galvanizado SCH40. Fabricante: Tupy | [26 empty] | 0
16.2.24.1 | ø2" | pç | 44 | [24 empty] | 44
16.2.24.2 | ø3" | pç | 12 | [24 empty] | 12
16.2.25 | Esguincho Regulável - ø1 1/2" PN 16 - latão. Fabricante: Metal Casty | pç | 40 | [24 empty] | 40
16.2.26 | Chave dupla para mangueira de incêndio Storz - 1 1/2" x 2 1/2" - alumínio fundido. Fabricante: MetalCasty | pç | 39 | [24 empty] | 39
16.2.27 | Manômetro TUB Inox - 7 Kgf/cm² 100 Lbf/pol² | pç | 12 | [24 empty] | 12
16.2.28 | Manômetro de pressão, 0 a 300psi. Fabricante Farmabrás. | pç | 4 | [24 empty] | 4
16.2.29 | Válvula de retenção ø50; PN 16. Fabricante: Docol | pç | 1 | [24 empty] | 1
16.2.30 | Sprinkler vermelho cromado. Fabricante: MetalCasty | pç | 1847 | [19 empty] | 1847 |  |  |  |  | 0
16.2.31 | Arruela Lisa | [26 empty] | 0
16.2.31.1 | ø5 cm | pç | 87 | [24 empty] | 87
16.2.31.2 | ø7 cm | pç | 700 | [24 empty] | 700
17 | CLIMATIZAÇÃO
17.1 | UNIDADE EVAPORADORA E MÓDULO VENTILADOR
17.1.1 | Unidade Evaporadora DLSA15N00500878, Fabricante: Trane | un | 1 | [24 empty] | 1
17.1.2 | Módulo Ventilador DLVA15N00500878, Fabricante: Trane | un | 1 | [24 empty] | 1
17.1.3 | Unidade evaporadora tipo cassete, FWC0062N1AALD, Fabricante: Trane | un | 1 | [15 empty] | 1 | [8 empty] | 0
17.1.4 | Unidade condensadora externa, ciclo quente e frio, 33,5kW (frio) e 37,5kw (quente), 380/415V, modeo 4TVH0115DE000AA. Fabricantes: Trane |  | 1 | [15 empty] | 1 | [8 empty] | 0
17.2 | PAINEL CASSETE
17.2.1 | Painel intercambiador de calor CWS3, polar white - CWSPANELSMLD, Fabricante: Trane | un | 281 | [24 empty] | 281
17.2.2 | Painel intercambiador de calor CWS6, polar white - CWSPANELLRG, Fabricante: Trane | um | 77 | [24 empty] | 77
17.3 | CONTROLES SEM FIO
17.3.1 | Controle sem fio unidades VRF, modelo TCONTRM05B, Ref.: Trane | un | 115 | [24 empty] | 115
17.3.2 | Controle remoto sem fio - TCONTRM02WAD - Ref.: Trane | un | 6 | [24 empty] | 6
17.4 | EXAUSTORES
17.4.1 | Exaustor Bivolt, Mega 16 (125mm), Ref.: Sicflux | un | 29 | [24 empty] | 29
17.4.2 | Exaustor Bivolt, Mega 34 (150mm), Ref.: Sicflux | un | 3 | [24 empty] | 3
17.5 | EQUIPAMENTOS
17.5.1 | Inversor de frequência 5,5 kW 7.5HP, Trifásico 380-480 V 50/60Hz, Código modelo FC-051P5K5T4E20H3BXCXXXSXXX, Ref.: Danfoss | un | 1 | [24 empty] | 1
17.5.2 | Controlador TCONAHUKITZBD - Ref. Danfoss | un | 2 | [24 empty] | 2
17.5.3 | Atuador térmico EMO-T, Ref.: Danfoss |  | 1 | [24 empty] | 1
17.6 | DIFUSORES, GRELHAS, VENEZIANAS E FILTROS
17.6.1 | Filtro, Dimensões: 59 x 39 cm - Ref.: F383/TROX | un | 16 | [24 empty] | 16
17.6.2 | Grelha, Dimensões: 50 x 30,5 cm - Ref.: AGS-T/TROX | un | 14 | [21 empty] | 12 |  |  | 2
17.6.3 | Grelha, Dimensões: 40 x 30,5 cm - Ref.: AGS-T/TROX | un | 2 | [21 empty] | 2 |  |  | 0
17.6.4 | Grelha, Dimensões: 40 x 14,5 cm - Ref.: AGS-T/TROX | un | 6 | [21 empty] | 4 |  |  | 2
17.6.5 | Grelha, Dimensões: 20 x 10,5 cm - Ref.: AGS-T/TROX | un | 43 | [21 empty] | 41 |  |  | 2
17.6.6 | Grelha, Dimensões: 30 x 9,5 cm - Ref.: AGS-T/TROX | un | 36 | [24 empty] | 36
17.6.7 | Grelha, Dimensões: 30,5 x 5 cm - Ref.: VAT/TROX | un | 18 | [21 empty] | 18 |  |  | 0
17.6.8 | Venziana, Dimensões: 29,5 x 18,5 cm - Ref.: TROX | un | 3 | [21 empty] | 3 |  |  | 0
17.6.9 | Grelha, Dimensões: 20 x 20 cm - Ref.: AT-A/TROX | un | 2 | [24 empty] | 2
17.6.10 | Difusor, Dimensões: 50 x 14 cm - Ref.: ADQ-1/TROX | un | 9 | [24 empty] | 9
17.6.11 | Grelha, Dimensões: 13,5 x 13,5 cm - Ref.: AE-AG/TROX | un | 27 | [24 empty] | 27
17.6.12 | Grelha, Dimensões: 18,5 x 18,5 cm - Ref.: AE-AG/TROX | un | 20 | [24 empty] | 20
17.6.13 | Grelha, Dimensões: 23,5 x 23,5 cm - Ref.: AE-AG/TROX | un | 15 | [24 empty] | 15
17.6.14 | Grelha, Dimensões: 29,5 x 29,5 cm - Ref.: AT-AG/TROX | un | 2 | [24 empty] | 2
17.6.15 | Grelha, Dimensões: 29 x 29 cm - Ref.: AWK-AG/TROX | un | 1 | [24 empty] | 1
17.6.16 | Grelha, Dimensões: 25 x 25 cm - Ref.: ADLQ-AG/TROX | un | 21 | [24 empty] | 21
17.6.17 | Grelha, Dimensões: 18,5 x 8,5 cm - Ref.: VAT-AG/TROX | un | 1 | [24 empty] | 1
17.6.18 | Grelha, Dimensões: 22,5 x 8 cm - Ref.: AE-AG/TROX | un | 1 | [24 empty] | 1
17.6.19 | Grelha, Dimensões: 29,5 x 9,5 cm - Ref.: VAT-AG/TROX | un | 2 | [21 empty] | 2 |  |  | 0
17.6.20 | Grelha, Dimensões: 29 x 13 cm - Ref.: VAT-AG/TROX | un | 2 | [21 empty] | 2 |  |  | 0
17.6.21 | Grelha, cor branca, Dimensões: 28 x 18 cm - Ref.: VAT-AG/TROX | un | 1 | [21 empty] | 1 |  |  | 0
17.6.22 | Grelha, Dimensões: 29 x 19 cm - Ref.: VAT-AG/TROX | un | 2 | [21 empty] | 2 |  |  | 0
17.6.23 | Grelha, Dimensões: 39 x 29 cm - Ref.: VAT-AG/TROX | un | 9 | [21 empty] | 9 |  |  | 0
17.6.24 | Grelha, Dimensões: 49 x 29 cm - Ref.: VAT-AG/TROX | un | 1 | [24 empty] | 1
17.6.25 | Difusor, Dimensões: 49 x 13 cm - Ref.: ADQ-1-AG/TROX | un | 4 | [24 empty] | 4
17.6.26 | Grelha, Dimensões: 128 x 43cm - Ref.: AR-AG/TROX | un | 2 | [24 empty] | 2
17.6.27 | Grelha, Dimensões: 177 x 49 cm - Ref.: AWK-AG/TROX | un | 1 | [24 empty] | 1
17.6.28 | Venziana, Dimensões: 99,5 x 48,5 cm - Ref.: TROX | un | 1 | [21 empty] | 1 |  |  | 0
17.6.29 | Filtro plano modular e registro, Dimensões: 99 x 48 cm - Ref.: AG/TROX | un | 1 | [24 empty] | 1
17.6.30 | Difusor linear - Ref.: ALS-TROX | un | 3 | [21 empty] | 3 |  |  | 0
17.7 | DUTO FLEXÍVEL ALUMINADO, ISODEC RT 06 - REF.: MULTIVAC
17.7.1 | ø4" | m | 6 | [24 empty] | 6
17.7.2 | ø6" | m | 6 | [24 empty] | 6
17.8 | TUBO DE COBRE RÍGIDO
17.8.1 | 3/8" | m | 3 | [24 empty] | 3
17.8.2 | 5/8" | m | 12 | [24 empty] | 12
17.8.3 | 3/4" | m | 6 | [24 empty] | 6
17.8.4 | 7/8" | m | 12 | [24 empty] | 12
17.9 | VÁLVULA DE ESFERA GBC - REF.: DANFOSS
17.9.1 | 3/8", modelo gbc 10s | un | 3 | [24 empty] | 3
17.9.2 | 1/2", modelo gbc 12s | un | 3 | [24 empty] | 3
17.9.3 | 5/8", modelo gbc 16s | un | 4 | [24 empty] | 4
17.9.4 | 7/8", modelo gbc 22s | un | 4 | [24 empty] | 4
17.10 | ISOLAMENTO PARA TUBULAÇÕES AF/ARMAFLEX, FABRICANTE: ARMACELL
17.10.1 | 29 - 30,5 mm - Espessura 25 mm | m | 306 | [24 empty] | 306
17.10.2 | 43,5 - 45,5 mm - Espessura 36 mm | m | 12 | [24 empty] | 12
17.10.3 | 49,5 - 51,5 mm - Espessura 37 mm | m | 38 | [24 empty] | 38
17.10.4 | 90,5 - 93,5 mm - Espessura 41 mm | m | 28 | [24 empty] | 28
17.10.5 | 116 - 120 mm - Espessura 43 mm | m | 6 | [24 empty] | 6
17.11 | QUADROS DE AUTOMAÇÃO
17.11.1 | Quadro de Automação, QAT-COB-01, trilho DIN Single, controlador UC400 - 1 - Ref.: Trane | un | 1 | [24 empty] | 1
17.11.2 | Quadro de automação, QAT-CAG, trilho DIN Single, Controlador SC - 1 / UC600-1 / XM90-1 / TBT - Ref.: Trane | un | 1 | [24 empty] | 1
17.11.3 | Quadro de automação, QAT-TE-03, trilho DIN Single, Controlador UC400-12 - Ref.: Trane | un | 1 | [24 empty] | 1
17.12 | EQUIPAMENTOS ELÉTRICOS
17.12.1 | Minidisjuntor Temomagnético 1 pólo curva C 10 A, Icu= 3 kA, Ref.: Metaltex | un | 12 | [24 empty] | 12
17.12.2 | Minidisjuntor Temomagnético 3 pólos, In= 100 A, Ref.: Metaltex | un | 2 | [24 empty] | 2
17.12.3 | Minidisjuntor Temomagnético 3 pólos curva C 20 A, Icu= 3 kA, Ref.: Metaltex | un | 4 | [24 empty] | 4
17.13 | CABOS
17.13.1 | Cabo flex antichama 450/750 V BWF - Cor preta Fabricante: Corfio | m | 2200 | [24 empty] | 2200
17.13.2 | Cabo flex antichama 450/750 V BWF - Cor branca Fabricante: Corfio | m | 2800 | [24 empty] | 2800
17.13.3 | Cabo Cortox flex 1KV C5 NBL 1 x 95- Cor Verde, Fabricante: Cordeiro Cabos Eletricos S/A | m | 65 | [24 empty] | 65
17.13.4 | Cabo de automação 1T x 1 mm² - 70°C/0,3 KV - CU / PVC-A / PEAC - NBR 10300 Fabricante: Hipperfio Cabos | m | 1300 | [24 empty] | 1300
17.13.5 | Cabo instrumentação 2 x 1 mm BL 300 V NBR 10300 | m | 2826 | [24 empty] | 2826
17.13.6 | Cabo cortox - flex 750 V C5 1 x 2,5 - cor Azul Claro | m | 5000 | [24 empty] | 5000
17.13.7 | Cabo cortox - flex 750 V C5 1 x 2,5 - cor Verde | m | 560 | [24 empty] | 560
17.13.8 | Cabo cortox - flex 750 V C5 1 x 2,5 - cor Preta | m | 165 | [24 empty] | 165
17.13.9 | Cabo elétrico, fabricado em cobre, não halogenado, isolação em EPR, 0,6/1kV, NBR 13.246, #95mm2, cor preta. Fabricante: Cordeiro Cabos | m | 265 | [24 empty] | 265
17.14 | ELETROCALHAS, PERFILADOS, ELETRODUTOS E ACESSÓRIOS
17.14.1 | Eletrocalha metálica , fabricada em chapa #24, sem tampa, galvanizada eletroliticamente. | [26 empty] | 0
17.14.1.1 | 50 mm x 50 mm | m | 9 | [13 empty] | 9 | [10 empty] | 0
17.14.1.2 | 200 mm x 100 mm | m | 12 | [24 empty] | 12
17.14.2 | Curva horizontal 90º perfurada, fabricada em chapa #24, sem tampa, galvanizada eletroliticamente. | [26 empty] | 0
17.14.2.1 | 50 x 50 | un | 13 | [16 empty] | 13 | [7 empty] | 0
17.14.3 | Curva vertical interna perfurada, fabricada em chapa #24, sem tampa, galvanizada eletroliticamente. | [26 empty] | 0
17.14.3.1 | 50 x 50 | un | 5 | [24 empty] | 5
17.14.4 | Tê horizontal perfurada, fabricada em chapa #24, sem tampa, galvanizada eletroliticamente. | [26 empty] | 0
17.14.4.1 | 50 x 50 | un | 9 | [24 empty] | 9
17.14.5 | Eletroduto de ferro galvanizado | [26 empty] | 0
17.14.5.1 | 3/4" | m | 66 | [14 empty] | 66 | [9 empty] | 0
17.14.6 | Eletroduto corrugado seal tubo PVC Com alma de aço, Ref.: Delcaflex | [26 empty] | 0
17.14.6.1 | ø3/4" | m | 90 | [24 empty] | 90
17.14.6.2 | ø1.1/4" | m | 6 | [24 empty] | 6
17.14.7 | Luva Eletroduto ferro galvenizado Ref.: Daisa | [26 empty] | 0
17.14.7.1 | 3/4' | un | 60 | [14 empty] | 30 | [9 empty] | 30
17.14.7.2 | 1.1/2 | un | 25 | [24 empty] | 25
17.14.8 | Conector reto com rosca | [26 empty] | 0
17.14.8.1 | 1" | un | 32 | [24 empty] | 32
17.14.8.2 | 2.1/2" | un | 7 | [24 empty] | 7
17.14.8.3 | 3" | un | 5 | [24 empty] | 5
17.14.9 | Redução com rosca | [26 empty] | 0
17.14.9.1 | 1" x 3/4" | un | 90 | [24 empty] | 90
17.14 | CAIXAS, CONDULETES E ACESSÓRIOS
17.14.1 | Conduletes de ferro galvanizado com tampa - Ref.: Tramontina | [26 empty] | 0
17.14.1.1 | Tipo C - 1" | un | 14 | [24 empty] | 14
17.14.1.2 | Tipo C - 2.1/2" | un | 2 | [24 empty] | 2
17.14.1.3 | Tipo T - 2.1/2" | un | 3 | [24 empty] | 3
17.14.1.4 | Tipo LR - 3" | un | 3 | [24 empty] | 3
17.14.1.5 | Tipo LL - 2.1/2" | un | 1 | [24 empty] | 1
17.14.1.6 | Tipo LL - 3" | un | 1 | [24 empty] | 1
17.14.1.7 | Tipo X - 1" | un | 13 | [15 empty] | 4 | [7 empty] | 9 | 0
17.14.1.8 | Tipo X - 1.1/2" | un | 8 | [14 empty] | 4 | [9 empty] | 4
17.14.1.9 | Tipo X - 2" | un | 11 | [14 empty] | 1 | 4 | [8 empty] | 6
17.14.2 | Tampa cega estanhada 1/2" | un | 720 | [24 empty] | 720
17.14.3 | Tampão para condulete múltiplo 3/4" | un | 1500 | [24 empty] | 1500
17.15 | TUBOS E ACESSÓRIOS
17.15.1 | Tubo Soldavel PVC 32 mm Ref.: Tigre | m | 32 | [7 empty] | 16.44 | [16 empty] | 15.56
17.15.2 | Tubo Soldavel PVC 25 mm Ref.: Tigre | m | 6 | [24 empty] | 6
17.15.3 | Tubo PVC 75 DN | m | 24 | [24 empty] | 24
17.15.4 | Joelho 90° PVC Soldável 32 mm, pacote com 10 pç - Ref.: Corr Plastik | un | 31 | [24 empty] | 31
17.15.5 | Luva PVC soldável 32 mm, Ref.: Amanco | un | 37 | [24 empty] | 37
17.15.6 | Redução PVC soldável curta 32 x 25 mm | un | 200 | [24 empty] | 200
17.15.7 | Mangueira Cristal ø1" | m | 15 | [24 empty] | 15
17.15.8 | Mangote Flexivel 3/4" Ref.: Foltec Indústria e Comércio de Metais LTDA | un | 4 | [24 empty] | 4
17.15.9 | Tubo de dreno prolongador | un | 31 | [24 empty] | 31
17.16 | SUPORTE E FIXAÇÃO
17.16.1 | Cambota Borracha Neopreme | [26 empty] | 0
17.16.1.1 | ø3/4" | un | 215 | [24 empty] | 215
17.16.1.2 | ø1" | un | 20 | [24 empty] | 20
17.16.1.3 | ø1.1/4" | un | 45 | [24 empty] | 45
17.16.1.4 | ø1.1/2" | un | 32 | [24 empty] | 32
17.16.1.5 | ø2" | un | 6 | [24 empty] | 6
17.16.1.6 | ø2.1/2" | un | 14 | [24 empty] | 14
17.16.1.7 | ø3" | un | 7 | [24 empty] | 7
17.16.1.8 | ø4" | un | 7 | [24 empty] | 7
17.16.1.9 | ø5" | un | 24 | [24 empty] | 24
17.16.2 | Abraçadeira tipo D com cunha | [26 empty] | 0
17.16.2.1 | 3/4" | un | 200 | [24 empty] | 200
17.16.2.2 | 1" | un | 100 | [24 empty] | 100
17.16.2.3 | 2.1/2" | un | 600 | [24 empty] | 600
17.16.3 | Kit fixação e dreno de cassetes | un | 350 | [24 empty] | 350
17.16.4 | Barra roscada UNC 1/4" x 3000 zb | un | 175 | [24 empty] | 175
17.16.5 | Barra roscada UNC 3/8" x 3000 zb | un | 25 | [24 empty] | 25
17.16.6 | Parabolt completo (parafuso, cone, jaqueta) | un | 100 | [24 empty] | 100
17.16.7 | Arruela zincada 3/8" - pacote 1kg | un | 3 | [24 empty] | 3
17.16.8 | Cone e jaqueta zincados 3/8" | un | 50 | [24 empty] | 50
17.16.9 | Porca sextavada zincada 3/8" - pacote 200 pç | un | 5 | [24 empty] | 5
17.16.10 | Abraçadeira RSF 1" x 1.1/2" 14mm Ref.: Inca | un | 200 | [24 empty] | 200
17.16.11 | Crava para fixação de manta cerâmica | un | 30 | [24 empty] | 30
17.17 | DIVERSOS
17.17.1 | Manta Asfáltica Aluminizada Autoadesiva, Largura 90 cm | m | 22 | [24 empty] | 22
17.17.2 | Botoeira LK-B03 com botões LK2 Ref.: Lukma Electric | un | 2 | [24 empty] | 2
17.17.3 | Colarinho de chapa galvanizada | un | 5 | [24 empty] | 5
17.17.4 | Colarinho de ferro galvanizado in loco | un | 7 | [24 empty] | 7
17.17.5 | Fita TDC Galvanizada, 40 cm | un | 225 | [24 empty] | 225
17.17.6 | União Schrader - Ref.: Dugold | un | 3 | [24 empty] | 3
17.17.7 | Refnet de cobre, modelo TODK002HP | un | 1 | [24 empty] | 1
17.17.8 | Fita perfurada galvanizada | m | 50 | [24 empty] | 50
17.17.9 | Fita Aluminizada Ref.: Alupir Duct System | un | 5 | [24 empty] | 5
17.17.10 | Tinta azul delrey - 3,6L | un | 1 | [24 empty] | 1
17.17.11 | Tinta spray LN Vermelho armstrong - peso líquido 150g - Ref.: Colorart | un | 1 | [24 empty] | 1
17.17.12 | Adesivo plástico PVC Rígido, 850g - Ref.: Siloc | un | 1 | [24 empty] | 1
17.17.13 | Espuma expansiva econômica - 500ml Ref.: Fischer | un | 1 | [24 empty] | 1
17.17.14 | Espuma Espansiva PRO 30 - 500 mL, Ref.: Tytan Profissional | un | 1 | [24 empty] | 1
17.17.15 | Fita adesiva elastomérica, 15 m x 50 mm x 3 mm - Ref.: Armaflex | un | 5 | [24 empty] | 5
17.17.16 | Fita veda rosca 18mm x 50 mm - Ref.: Brasfort | un | 180 | [24 empty] | 180
17.17.17 | Adesivo de silicone acético vermelho - Alta temperatura, 250g - Ref.: Orbi Química | un | 7 | [24 empty] | 7
17.17.18 | Silicone Brascoved Transparente Multiuso - 280g , Ref.: Brascoved | un | 2 | [24 empty] | 2
17.17.19 | Selo plástica para cinta de arquear | un | 300 | [24 empty] | 300
17.17.20 | Stopa pacote, 500g | un | 7 | [24 empty] | 7
18 | ESTRUTURA METÁLICA
18.1 | Parafuso SX. A325 UNC 3/4-10 X 1.3/4 PO | un | 2250 | [24 empty] | 2250
18.2 | Parafuso SX. A325 UNC 1-10 X 4 PO | un | 478 | [24 empty] | 478
18.3 | Parafuso SX. A325 UNC 3/4-10 X 3 PO | un | 1600 | [24 empty] | 1600
18.4 | Parafuso SX. A325 UNC 1-8 X 4.3/4 | un | 40 | [24 empty] | 40
18.5 | Parafuso SX. A325 UNC 3/4-10 X 1.3/4 PO | un | 1300 | [24 empty] | 1300
18.6 | Parafuso SX. A325 UNC 3/4-10 X 2 PO | un | 3050 | [24 empty] | 3050
18.7 | Parafuso SX. A325 UNC 2-10 X 4 PO | un | 5 | [24 empty] | 5
18.8 | Parafuso SX. A325 UNC 1-8 X 4.3/4 PO | un | 800 | [24 empty] | 800
18.9 | Parafuso SX. A325 UNC 1/2-10 X 1 PO com porca | un | 300 | [24 empty] | 300
18.10 | Parafuso SX. A325 UNC 1/2-10 X 1.1/2 PO com porca | un | 200 | [24 empty] | 200
18.11 | Parafuso SX. Pesado A325 T1 UNC RP AC 1 x 4 (44,5) Enegrecido tempera | un | 6 | [24 empty] | 6
18.12 | Parafuso SX. Pesado PL ASTM A325 UNC RP 1.1/2 x 4 | un | 120 | [24 empty] | 120
18.13 | Parafuso rosqueado duplo | un | 231 | [24 empty] | 231
18.14 | PI Conec AC c/ CER TSD 3/4 (19) x 105 POL | un | 600 | [24 empty] | 600
18.15 | Porca SX. Pesada 3/4 | un | 90 | [24 empty] | 90
18.16 | Porca SX. 2H 1 CH-1 5/8 | un | 100 | [24 empty] | 100
18.17 | Porca SX A194 GR 2H UNC 1-8 ET | un | 150 | [24 empty] | 150
18.18 | Cerâmica 3/4 SD | un | 36250 | [24 empty] | 36250
18.19 | Parafuso de cabeça sextada, fabricado em aço A325, 1.1/4" x 1.1/2". | un | 150 | [24 empty] | 150
18.20 | Porca, fabricada em aço A325, 1.1/4". | un | 122 | [24 empty] | 122
18.21 | Arruela lisa, fabricada em aço A325, 1.1/4". | un | 600 | [24 empty] | 600
18.22 | Vergalhão de aço CA-50, Diâmetro 10 mm | kg | 222.12 |  |  |  |  | 222.12 | [19 empty] | 0
20 | MISCELÂNEAS
20.1 | PREGOS
20.1.1 | Prego com Cabeça 18 x 30 Galvanizado. Fabricante: Gerdau | kg | 7 | [24 empty] | 7
20.1.2 | Prego com Cabeça 18 x 30 Galvanizado. Fabricante: Arcelor MiTtal | kg | 4 | [24 empty] | 4
20.1.3 | Prego com Cabeça 17 x 21 Galvanizado. Fabricante: Arcelor MiTtal | kg | 12 | [24 empty] | 12
20.1.4 | Prego com Cabeça 15 x 15 Galvanizado. Fabricante: Gerdau | kg | 5 | [24 empty] | 5
20.2 | PARAFUSOS, PORCAS E ARRUELAS
20.2.1 | Parafuso Cabeça Lentilha 1/4" x 20 x 1/2". Fabricante: Belenus | pç | 2000 | [24 empty] | 2000
20.2.2 | Parafuso sextavado zincado 3/8" x 2.1/2". Fabricante: Belenus | pç | 500 | [24 empty] | 500
20.2.3 | Parafuso sextavado 1/4"-20 x 4". Fabricante: Belenus | pç | 600 | [24 empty] | 600
20.2.4 | Parafuso sextavado 1/4"-20 x 3/4". Fabricante: Belenus | pç | 400 | [24 empty] | 400
20.2.5 | Parafuso sextavado zincado 3/8" x 4" - Âncora | pç | 334 | [24 empty] | 334
20.2.6 | Porca sextavada 3/8" - 16. Fabricante: Belenus | pç | 1750 | [24 empty] | 1750
20.2.7 | Parafuso DRY WALL Cav. Trombeta ponta agulha RI AC 3,5 X 25 mm Fosfatizado | pç | 1000 | [24 empty] | 1000
20.2.8 | Chumbador CBA com Parafuso 3/8" x 3.1/2". Fabricante: Âncora | pç | 154 | [24 empty] | 154
20.2.9 | Chumbador CBA com Parafuso 1/2" x 4.1/2". Fabricante: Âncora | pç | 44 | [24 empty] | 44
20.2.10 | Chumbador CBA com Parafuso 1/4" x 2.1/2". Fabricante: Âncora | pç | 6000 | [14 empty] | 96 | [9 empty] | 5904
20.2.11 | Chumbador metálico, 3/8" x 3.1/2". Fabricante: Âncora | pç | 148 | [24 empty] | 148
20.2.12 | Jaqueta e Cone para Chumbador CBA 1/4". Fabricante: Âncora | pç | 5500 | [24 empty] | 5500
20.2.13 | Jaqueta e Cone para Chumbador CBA 3/8". Fabricante: Âncora | pç | 7400 | [24 empty] | 7400
20.2.14 | Fincapino Calibre.27 Magazinado Amarelo. Fabricante: Âncora | pç | 700 | [24 empty] | 700
20.2.15 | Fincapino Calibre.27 Magazinado Amarelo. Fabricante: Âncora | pç | 2000 | [24 empty] | 2000
20.2.16 | Pino liso ação indireta 1/4" x 28 c/arruela conica 23mm - aço carbono zincado. Fabricante: Âncora | pç | 279 | [24 empty] | 279
20.3 | ISOLANTES TÉRMICOS
20.3.1 | Tubex Epex - Cinza - 05 x 28mm x 2m | pç | 100 | [24 empty] | 100
20.3.2 | Tubex Epex - Cinza - 10 x 54mm x 2m | pç | 150 | [24 empty] | 150
20.3.3 | Tubex Epex - Cinza - 10 x 35mm x 2m | pç | 315 | [24 empty] | 315
20.3.4 | Rolo Lã de Vidro Isolante Térmico WF 4+ 1,20x12,50mx70mm. Fabricante: Isover Saint Global | pç | 26 | [24 empty] | 26
20.4 | OUTROS
20.4.1 | Chumbador metálico, 3/8" x 3.1/2". Fabricante: Âncora | kg | 148 | [24 empty] | 148
20.4.2 | Abraçadeira grampo U 4" com vergalhão de 3/8" | un | 20 | [24 empty] | 20
20.4.3 | Abraçadeira grampo U 6" com vergalhão de 3/8" | un | 200 | [24 empty] | 200
20.4.4 | Mola hidráulica de piso, trava de parada, eixo fixo T, modelo BTS 60 T. Fabricante DORMA. | un | 3 | [24 empty] | 3