## PLANILHA ORÇAMENTÁRIA
ITEM | ORIGEM | CÓDIGO | DESCRIÇÃO | UND. | QUAN. | VALOR UNIT. | VALOR TOTAL
GERAL
01.0 |  |  | SERVIÇOS PRELIMINARES
01.01 |  |  | Taxas
01.01.01 | CONFEA | ART | ANOTAÇÃO DE RESPONSABILIDADE TÉCNICA | UN | 1
01.02 |  |  | Mobilização e Desmobilização
01.02.01 | SINAPI 07.2022 | 4813 | PLACA DE OBRA EM CHAPA DE ACO GALVANIZADO | M² | 2.16
01.02.02 | SINAPI 07.2022 | 10775 | LOCAÇÃO DE CONTAINER 2,30 X 6,00 M, ALT. 2,50 M, COM 1 SANITÁRIO, PARA ESCRITÓRIO COMPLETO, SEM DIVISÓRIAS INTERNAS | MÊS | 6
01.03 |  |  | Despesas Administrativas
01.03.01 | SINAPI 07.2022 | 90778 | ENGENHEIRO CIVIL DE OBRA PLENO COM ENCARGOS COMPLEMENTARES (2H/DIA) | H | 264
01.03.02 | SINAPI 07.2022 | 91677 | ENGENHEIRO ELETRICISTA COM ENCARGOS COMPLEMENTARES (2H/DIA) | H | 44
01.03.03 | SINAPI 07.2022 | 93572 | ENCARREGADO GERAL DE OBRAS COM ENCARGOS COMPLEMENTARES | MÊS | 6
01.04 |  |  | Segurança do Trabalho
01.04.01 | SINAPI 07.2022 | 36145+12895+36142+12892+36152+36148+36153 | FORNECIMENTO DE FERRAMENTAS/EQUIPAMENTOS (EPI's/EPC's) E CONSUMÍVEIS | CJ | 10
01.05 |  |  | Projetos
01.05.01 | CONFEA | ART | ANOTAÇÃO DE RESPONSABILIDADE TÉCNICA DO PROJETO | UN | 6
01.05.02 | SINAPI 07.2022 | 90775+90779 | PROJETO DE PROTEÇÃO COLETIVA | H | 8
01.05.03 | SINAPI 07.2022 | 90775+90779 | PROJETO EXECUTIVO PAVIMENTAÇÃO | H | 20
01.05.04 | SINAPI 07.2022 | 90775+90779 | PROJETO BÁSICO E EXECUTIVO PREVENÇÃO E COMBATE A INCÊNDIO APROVADO NO CBMDF - GALPÃO | H | 40
01.05.05 | SINAPI 07.2022 | 90775+90779 | PROJETO BÁSICO E EXECUTIVO PREVENÇÃO E COMBATE A INCÊNDIO APROVADO NO CBMDF - EDIFICAÇÃO EXISTENTE | H | 80
01.05.06 | SINAPI 07.2022 | 90775+90779 | PROJETO EXECUTIVO SPDA CONTEMPLANDO MEDIÇÕES, TESTES, RELATÓRIOS TÉCNICOS E EQUIPOTENCIALIZAÇÃO | H | 30
01.05.07 | SINAPI 07.2022 | 90775+90779 | PROJETO EXECUTIVO ELÉTRICO DO GALPÃO DE OFICINAS E ADEQUAÇÃO DA SUBESTAÇÃO | H | 88
01.06 |  |  | Andaime
01.06.01 | SINAPI 07.2022 | 10527 | LOCACAO DE ANDAIME METALICO TUBULAR DE ENCAIXE, TIPO DE TORRE, COM LARGURA DE 1 ATE 1,5 M E ALTURA DE *1,00* M | MXMES | 720
01.06.02 | SINAPI 07.2022 | 6212 | TABUA DE MADEIRA NAO APARELHADA *2,5 X 30 CM (1 X 12 ") PINUS, MISTA OU EQUIVALENTE DA REGIÃO | M | 120
01.06.03 | SINAPI 07.2022 | 97064 | MONTAGEM E DESMONTAGEM DE ANDAIME TUBULAR TIPO TORRE | M | 720
02.0 |  |  | INSTALAÇÕES HIDROSSANITÁRIAS E ACESSÓRIOS
02.01 |  |  | Água fria
02.01.01 | SINAPI 07.2022 | 89957 | PONTO DE CONSUMO TERMINAL DE ÁGUA FRIA (SUBRAMAL) COM TUBULAÇÃO DE PVC, DN 25 MM, INSTALADO EM RAMAL DE ÁGUA, INCLUSOS RASGO E CHUMBAMENTO EM ALVENARIA | UN | 3
02.01.02 | SINAPI 07.2022 | 89987 | REGISTRO DE GAVETA BRUTO, LATÃO, ROSCÁVEL, 3/4", COM ACABAMENTO E CANOPLA CROMADOS - FORNECIMENTO E INSTALAÇÃO | UN | 3
02.01.03 | SINAPI 07.2022 | 94648 | TUBO, PVC, SOLDÁVEL, DN 25 MM, INSTALADO EM RESERVAÇÃO DE ÁGUA - FORNECIMENTO E INSTALAÇÃO | M | 90
02.02 |  |  | Esgoto
02.02.01 | SINAPI 07.2022 | 101804 | CAIXA ENTERRADA SEPARADORA DE ÓLEO RETANGULAR, EM ALVENARIA COM BLOCOS DE CONCRETO, DIMENSÕES INTERNAS: 0,8 X 0,8 X 1,00 M | UN | 1
02.02.02 | SINAPI 07.2022 | 11301 | TAMPAO FOFO ARTICULADO, CLASSE B125 CARGA MAX 12,5 T, REDONDO TAMPA 600 MM REDE PLUVIAL/ESGOTO | UN | 1
02.02.03 | SINAPI 07.2022 | 103007 | CAIXA COM GRELHA RETANGULAR DE FERRO FUNDIDO, EM ALVENARIA COM TIJOLOS CERÂMICOS MACIÇOS, DIMENSÕES INTERNAS: 0,30 X 1,00 X 0,5 M | UN | 3
02.02.04 | SINAPI 07.2022 | 89711 | TUBO PVC, SERIE NORMAL, ESGOTO PREDIAL, DN 40 MM, FORNECIDO E INSTALADO | M | 90
02.02.05 | SINAPI 07.2022 | 89512 | TUBO PVC, SERIE R, ESGOTO PREDIAL, DN 100 MM, FORNECIDO E INSTALADO | M | 54
02.03 |  |  | Acessórios
02.03.01 | COMPOSIÇÃO | CP 010 | BANCADA DE GRANITO CINZA POLIDO, DE 270 X 70 CM , PARA PIA - FORNECIMENTO E INSTALAÇÃO | M2 | 1
02.03.02 | SINAPI 07.2022 | 86936 | CUBA DE EMBUTIR DE AÇO INOXIDÁVEL MÉDIA, INCLUSO VÁLVULA TIPO AMERICANA E SIFÃO TIPO GARRAFA EM METAL CROMADO - FORNECIMENTO E INSTALAÇÃO | UN | 1
02.03.03 | SINAPI 07.2022 | 100853 | TORNEIRA CROMADA DE MESA PARA LAVATÓRIO, TIPO MONOCOMANDO | UN | 1
03.0 |  |  | COBOGÓ E REVESTIMENTO DO GALPÃO E DAS OFICINAS
03.01 |  |  | Cobogó e pinturas
03.01.01 | COMPOSIÇÃO | CP 002 | COBOGÓ VENEZIANA DE CONCRETO *39x22x15 CM, COM TELA ANTI-POMBO FORNECIMENTO E INSTALAÇÃO - GALPÃO | M2 | 92
03.01.02 | COMPOSIÇÃO | CP 002 | COBOGÓ VENEZIANA DE CONCRETO *39x22x15 CM, COM TELA ANTI-POMBO FORNECIMENTO E INSTALAÇÃO - OFICINAS | M2 | 12.8
03.01.03 | SINAPI 07.2022 | 96360 | PAREDE COM PLACAS DE GESSO ACARTONADO (DRYWALL), PARA USO INTERNO, COM DUAS FACES SIMPLES E ESTRUTURA METÁLICA COM GUIAS DUPLAS, SEM VÃOS | M2 | 270
03.01.04 | SINAPI 07.2022 | 88497 | APLICAÇÃO E LIXAMENTO DA MASSA LÁTEX EM PAREDES, DUAS DEMÃOS | M2 | 540
03.01.05 | SINAPI 07.2022 | 88416 | APLICAÇÃO MANUAL DE PINTURA COM TINTA TEXTURIZADA ACRÍLICA EM PANOS COM PRESENÇA DE VÃOS DE EDIFÍCIOS DE MÚLTIPLOS PAVIMENTOS, UMA COR | M2 | 2144.7
03.01.06 | SINAPI 07.2022 | 88489 | APLICAÇÃO MANUAL DE PINTURA COM TINTA LÁTEX ACRÍLICA EM PAREDES, DUAS DEMÃOS | M2 | 540
04.0 |  |  | ESQUADRIAS
04.01
04.01.01 | COMPOSIÇÃO | CP 001 | JANELA DE AÇO TIPO BASCULANTE - COM BATENTE, FERRAGENS, PINTURA ANTICORROSIVA, VIDRO, ACABAMENTO, ALIZAR E CONTRAMARCO. FORNECIMENTO E INSTALAÇÃO | M2 | 28.8
04.01.02 | COMPOSIÇÃO | CP 044 | PF5 - PORTAO DE CORRER EM CHAPA TIPO PAINEL LAMBRIL QUADRADO, COM REQUADRO, ACABAMENTO NATURAL, COM TRILHOS E ROLDANAS - 300x600CM | Unid | 3
04.01.03 | COMPOSIÇÃO | CP 045 | PF6 - PORTAO DE CORRER EM CHAPA TIPO PAINEL LAMBRIL QUADRADO, COM REQUADRO, ACABAMENTO NATURAL, COM TRILHOS E ROLDANAS - 280x360CM | Unid | 3
04.01.04 | COMPOSIÇÃO | CP 047 | PF8 - PORTAO DE CORRER DE ACESSO A UNIDADE FEITA CONFORME PADRÃO EXISTENTE, COM REQUADRO, ACABAMENTO NATURAL, COM TRILHOS ROLDANAS E MOTOR - 350x300CM | Unid | 1
04.01.05 | COMPOSIÇÃO | CP 048 | PF9 - PORTAO DE CORRER DE ACESSO A UNIDADE FEITA CONFORME PADRÃO EXISTENTE, COM REQUADRO, ACABAMENTO NATURAL, COM TRILHOS ROLDANAS E MOTOR - 400x300CM | Unid | 1
05.0 |  |  | PAVIMENTAÇÃO E PASSEIO
05.01 |  |  | Pavimento intertravado com bloco sextavado
05.01.01 | SINAPI 07.2022 | 92395 | EXECUÇÃO DE PAVIMENTO INTERTRAVADO, COM BLOCO SEXTAVADO DE 25 X 25 CM, ESPESSURA 10 CM | M² | 532
05.01.02 | SINAPI 07.2022 | 100573 | EXECUÇÃO E COMPACTAÇÃO DE BASE E OU SUB-BASE PARA PAVIMENTAÇÃO | M³ | 53.2
05.01.03 | SINAPI 07.2022 | 101118 | ESCAVAÇÃO HORIZONTAL EM SOLO DE 1A CATEGORIA COM TRATOR DE ESTEIRAS | M³ | 106.4
05.02 |  |  | Passeio de concreto armado
05.02.01 | SINAPI 07.2022 | 101118 | ESCAVAÇÃO HORIZONTAL EM SOLO DE 1A CATEGORIA COM TRATOR DE ESTEIRAS | M³ | 18.25
05.02.02 | SINAPI 07.2022 | 100573 | EXECUÇÃO E COMPACTAÇÃO DE BASE E OU SUB-BASE PARA PAVIMENTAÇÃO | M³ | 27.375
05.02.03 | SINAPI 07.2022 | 94993 | EXECUÇÃO DE PASSEIO (CALÇADA) OU PISO DE CONCRETO MOLDADO IN LOCO, USINADO, ACABAMENTO CONVENCIONAL, ESPESSURA 6 CM, ARMADO | M² | 182.5
05.03 |  |  | Pavimento de Concreto Armado
05.03.01 | SINAPI 07.2022 | 96391 | EXECUÇÃO E COMPACTAÇÃO DE BASE E OU SUB BASE PARA PAVIMENTAÇÃO DE SOLO (PREDOMINANTEMENTE ARENOSO) COM CIMENTO (TEOR DE 6%) - EXCLUSIVE SOLO, ESCAVAÇÃO, CARGA E TRANSPORTE. | M² | 900
05.03.02 | SINAPI 07.2022 | 97111 | EXECUÇÃO DE PAVIMENTO DE CONCRETO ARMADO (PCA), FCK = 40 MPA, CAMADA COM ESPESSURA DE 15,0 CM. | M² | 900
05.03.03 | SINAPI 07.2022 | 97113 | APLICAÇÃO DE LONA PLÁSTICA PARA EXECUÇÃO DE PAVIMENTOS DE CONCRETO | M² | 900
05.03.04 | SINAPI 07.2022 | 94267 | GUIA (MEIO-FIO) E SARJETA CONJUGADOS DE CONCRETO, MOLDADA IN LOCO EM TRECHO RETO COM EXTRUSORA, 45 CM BASE. | M | 87
05.03.05 | SINAPI 07.2022 | 94268 | GUIA (MEIO-FIO) E SARJETA CONJUGADOS DE CONCRETO, MOLDADA IN LOCO EM TRECHO CURVO COM EXTRUSORA, 45 CM BASE. | M | 12
05.03.06 | SINAPI 07.2022 | 101118 | ESCAVAÇÃO HORIZONTAL EM SOLO DE 1A CATEGORIA COM TRATOR DE ESTEIRAS | M³ | 36
05.04 |  |  | Pavimento de Concreto Asfáltico
05.04.01 | SINAPI 07.2022 | 95995 | EXECUÇÃO DE PAVIMENTO COM APLICAÇÃO DE CONCRETO ASFÁLTICO, CAMADA DE ROLAMENTO - 10 CM | M³ | 32.25
05.04.02 | SINAPI 07.2022 | 95996 | EXECUÇÃO DE PAVIMENTO COM APLICAÇÃO DE CONCRETO ASFÁLTICO, CAMADA DE BINDER - 7CM | M³ | 22.575
05.04.03 | SINAPI 07.2022 | 94267 | GUIA (MEIO-FIO) E SARJETA CONJUGADOS DE CONCRETO, MOLDADA IN LOCO EM TRECHO RETO COM EXTRUSORA, 45 CM BASE. | M | 175
05.04.04 | SINAPI 07.2022 | 94268 | GUIA (MEIO-FIO) E SARJETA CONJUGADOS DE CONCRETO, MOLDADA IN LOCO EM TRECHO CURVO COM EXTRUSORA, 45 CM BASE. | M | 30
05.04.05 | SINAPI 07.2022 | 100573 | EXECUÇÃO E COMPACTAÇÃO DE BASE E OU SUB-BASE PARA PAVIMENTAÇÃO | M³ | 32.25
05.04.06 | SINAPI 07.2022 | 101118 | ESCAVAÇÃO HORIZONTAL EM SOLO DE 1A CATEGORIA COM TRATOR DE ESTEIRAS | M³ | 6.45
05.04 |  |  | Caçamba de Entulho
05.04.01 | COMPOSIÇÃO | CP 009 | TRANSPORTE DE ENTULHO EM CAÇAMBAS DE ENTULHO 5M³ (TAXAS SLU INCLUSAS) | UN | 44
06.0 |  |  | ESTRUTURA - OFICINAS/GALPÃO
06.01
06.01.01 | COMPOSIÇÃO | CP 003 | SAPATA CORRIDA | M | 132.5
06.01.02 | SINAPI 07.2022 | 89998 | ARMAÇÃO DE CINTA DE ALVENARIA ESTRUTURAL; DIÂMETRO DE 10,0 MM | KG | 557.768
06.01.03 | SINAPI 07.2022 | 89288 | ALVENARIA DE BLOCOS DE CONCRETO ESTRUTURAL 14X19X39 CM, FBK = 4,5 MPA, UTILIZANDO PALHETA - GALPÃO | M2 | 742.95
06.01.04 | SINAPI 07.2022 | 89288 | ALVENARIA DE BLOCOS DE CONCRETO ESTRUTURAL 14X19X39 CM, FBK = 4,5 MPA, UTILIZANDO PALHETA - OFICINAS | M2 | 224.6
06.01.05 | SINAPI 07.2022 | 89996 | ARMAÇÃO VERTICAL DE ALVENARIA ESTRUTURAL; DIÂMETRO DE 10,0 MM | KG | 744.102
06.0.06 | SINAPI 07.2022 | 89994 | GRAUTEAMENTO DE CINTA INTERMEDIÁRIA OU DE CONTRAVERGA EM ALVENARIA ESTRUTURAL | M3 | 19.351
06.01.06 | SINAPI 07.2022 | 90000 | ARMAÇÃO DE VERGA E CONTRAVERGA DE ALVENARIA ESTRUTURAL; DIÂMETRO DE 10,0 MM | KG | 101.4348
07.0 |  |  | INSTALAÇÕES ELÉTRICAS
07.01 |  |  | Alimentação
07.01.01 | SINAPI 07.2022 | 101895 | DISJUNTOR TERMOMAGNÉTICO TRIPOLAR, CORRENTE NOMINAL DE 125A - FORNECIMENTO E INSTALAÇÃO | UN | 2
07.01.02 | SINAPI 07.2022 | 93656 | DISJUNTOR MONOPOLAR TIPO DIN, CORRENTE NOMINAL DE 25 A - FORNECIMENTO E INSTALAÇÃO | UN | 15
07.01.03 | SINAPI 07.2022 | 39455 | DISPOSITIVO DR, 4 POLOS, SENSIBILIDADE DE 30 MA, CORRENTE DE 25 A, TIPO AC | UN | 2
07.01.04 | SINAPI 07.2022 | 93673 | DISJUNTOR TRIPOLAR TIPO DIN, CORRENTE NOMINAL DE 50A - FORNECIMENTO E INSTALAÇÃO | UN | 40
07.01.05 | SINAPI 07.2022 | 39469 | DISPOSITIVO DPS CLASSE II, 1 POLO, TENSAO MAXIMA DE 275 V, CORRENTE MAXIMA DE *20* KA | UN | 4
07.02 |  |  | Infraestrutura
07.02.01 | SINAPI 07.2022 | 91926 | CABO DE COBRE FLEXÍVEL ISOLADO, 2,5 MM², ANTI-CHAMA 450/750 V, PARA CIRCUITOS TERMINAIS - FORNECIMENTO E INSTALAÇÃO | M | 900
07.02.02 | SINAPI 07.2022 | 91928 | CABO DE COBRE FLEXÍVEL ISOLADO, 4 MM², ANTI-CHAMA 450/750 V, PARA CIRCUITOS TERMINAIS - FORNECIMENTO E INSTALAÇÃO | M | 1250
07.02.03 | SINAPI 07.2022 | 91930 | CABO DE COBRE FLEXÍVEL ISOLADO, 6 MM², ANTI-CHAMA 450/750 V, PARA CIRCUITOS TERMINAIS - FORNECIMENTO E INSTALAÇÃO | M | 600
07.02.04 | SINAPI 07.2022 | 92984 | CABO DE COBRE FLEXÍVEL ISOLADO, 25 MM², ANTI-CHAMA, 0,6/1,0 KV, PARA CIRCUITOS TERMINAIS - FORNECIMENTO E INSTALAÇÃO | M | 350
07.02.05 | COMPOSIÇÃO | CP 051 | ELETRODUTO DE AÇO GALVANIZADO, CLASSE LEVE, DN 25 MM, APARENTE - FORNECIMENTO E INSTALAÇÃO | M | 112.5
07.02.06 | SINAPI 07.2022 | 91846 | ELETRODUTO FLEXÍVEL CORRUGADO, PVC, DN 1" - FORNECIMENTO E INSTALAÇÃO | M | 900
07.02.07 | SINAPI 07.2022 | 41629 | CAIXA DE CONCRETO ARMADO PRE-MOLDADO, COM FUNDO E TAMPA, DIMENSOES DE 0,60 X 0,60 X 0,50 | UN | 7
07.02.08 | SINAPI 07.2022 | 97667 | ELETRODUTO FLEXÍVEL CORRUGADO, PEAD, DN 50 - FORNECIMENTO E INSTALAÇÃO | M | 75
07.03 |  |  | Quadros e disjuntores
07.03.01 | SINAPI 07.2022 | 101881 | QUADRO DE DISTRIBUIÇÃO DE ENERGIA EM CHAPA DE AÇO GALVANIZADO, DE EMBUTIR, COM BARRAMENTO TRIFÁSICO PINTADO, PARA 40 DISJUNTORES DIN 100 A - FORNECIMENTO E INSTALAÇÃO | UN | 1
07.04 |  |  | Padrão de entrada
07.04.01 | SINAPI 07.2022 | 102106 | TRANSFORMADOR DE DISTRIBUIÇÃO, 150 KVA, TRIFÁSICO, 60 HZ, CLASSE 15 KV, IMERSO EM ÓLEO MINERAL, INSTALAÇÃO EM POSTE - FORNECIMENTO E INSTALAÇÃO | UN | 1
07.04.02 | SINAPI 07.2022 | 102109 | SUPORTE PARA TRANSFORMADOR EM POSTE DE CONCRETO CIRCULAR - FORNECIMENTO E INSTALAÇÃO | UN | 1
07.04.03 | SINAPI 07.2022 | 863 | CORDOALHA DE COBRE NU 35 MM2 MEIO-DURO 7 FIOS (DIÂMETRO DE CADA FIO: 2,5 MM) | M | 20
07.04.04 | SINAPI 07.2022 | 4273 | PARA-RAIOS DE DISTRIBUICAO, TENSAO NOMINAL 30 KV, CORRENTE NOMINAL DE DESCARGA 10 KA | UN | 1
07.04.05 | SINAPI 07.2022 | 12043 | CAIXA PARA ABRIGO DAS TC'S, MODELO TR (550X1000X300 MM) DE AÇO CARBONO SAE 1008/1010 | UN | 1
07.04.06 | SINAPI 07.2022 | 12327 | CINTA CIRCULAR EM ACO GALVANIZADO DE 210 MM DE DIAMETRO PARA INSTALACAO DE TRANSFORMADOR EM POSTE DE CONCRETO | UN | 1
07.04.07 | SINAPI 07.2022 | 3298 | FUSIVEL NH 200 A 250 AMPERES, TAMANHO 1, CAPACIDADE DE INTERRUPCAO DE 120 KA TENSAO NOMIMNAL DE 500 V | UN | 3
07.04.08 | SINAPI 07.2022 | 39809 | CAIXA PARA MEDIDOR POLIFASICO, EM POLICARBONATO / TERMOPLASTICO, PARA ALOJAR 1 DISJUNTOR (PADRAO DA CONCESSIONARIA LOCAL) | UN | 1
07.04.09 | COMPOSIÇÃO | CP 017 | CAIXA DE ATERRAMENTO DE CONCRETO ARMADO PRÉ-MOLDADO E TAMPA DE FERRO T55 | UN | 6
07.04.12 | SINAPI 07.2022 | 3380 | HASTE DE ATERRAMENTO EM ACO COM 3,00 M DE COMPRIMENTO E DN = 5/8", REVESTIDA COM BAIXA CAMADA DE COBRE, COM CONECTOR | UN | 6
07.04.13 | COMPOSIÇÃO | CP 014 | INSTALAÇÃO DE EQUIPAMENTOS PARA A READEQUAÇÃO DE ENTRADA DE ENERGIA | UN | 1
07.04.15 | COMPOSIÇÃO | CP 018 | QUADRO GERAL DE DISTRIBUIÇÃO, DE EMBUTIR, METÁLICO, DIMENSÕES: 800X500X120 MM, PARA 36 DISJUNTORES, COM BARRAMENTO ISOLADO (PINTADO) – TRIFÁSICO 225A, BARRAMENTO NEUTRO E TERRA 40 FUROS, COM ISOLADORES, CANALETAS, TRILHO TIPO DIN, TAGS E ESPELHO DE POLICARBONATO TRANSPARENTE – REFERÊNCIA COMERCIAL: WOLTEC OU AJEL | UN | 1
07.05 |  |  | Tomadas
07.05.01 | SINAPI 07.2022 | 93143 | PONTO DE TOMADA INCLUINDO TOMADA 20A/250V, CAIXA ELÉTRICA, ELETRODUTO, CABO, RASGO, QUEBRA E CHUMBAMENTO | UN | 20
07.05.02 | COMPOSIÇÃO | CP 016 | PONTO DE TOMADA INDUSTRIAL INCLUINDO TOMADA 30A, CAIXA ELÉTRICA, ELETRODUTO, CABO, RASGO, QUEBRA E CHUMBAMENTO | UN | 20
07.06 |  |  | Iluminação
07.06.01 | COMPOSIÇÃO | CP 012 | LUMINARIA LED REFLETOR RETANGULAR BIVOLT, LUZ BRANCA, 6500K, 100 W, VIDA ÚTIL MÍNIMA DE 25.000 HORAS, LÚMENS MÍNIMO DE 7500 lm - FORNECIMENTO E INSTALAÇÃO | UN | 36
07.06.02 | COMPOSIÇÃO | CP 015 | LUMINÁRIA LED INDUSTRIAL HIGH BAY SMD 200W BRANCO FRIO 6500K, BIVOLT, EL MÍNIMA DE 140LM/W, FP>0,95, ÂNGULO DE ABERTURA DE 180º - FORNECIMENTO E INSTALAÇÃO | UN | 12
07.06.03 | SINAPI 07.2022 | 93128 | PONTO DE ILUMINAÇÃO INCLUINDO INTERRUPTOR SIMPLES, CAIXA ELÉTRICA, ELETRODUTO, CABO, RASGO, QUEBRA E CHUMBAMENTO | UN | 9
07.07 |  |  | Serviços específicos
07.07.01 | COMPOSIÇÃO | CP 011 | REMOÇÃO DOS POSTES DE ILUMINAÇÃO | UN | 2
08.0 |  |  | COBERTURA - OFICINAS
08.01 |  |  | Telhas e rufos
08.01.01 | COMPOSIÇÃO | CP 037 | TELHA TÉRMICA SANDUÍCHE ISOTELHA TRAPEZOIDAL COM AÇO SUPERIOR BRANCO E AÇO INFERIOR TIPO FORRO BRANCO NÚCLEO EM PIR COM ESPESSURA DE 30MM LARGURA ÚTIL DE 01 METRO - FORNECIMENTO E INSTALAÇÃO | M2 | 212.5
08.01.02 | SINAPI 07.2022 | 94231 | RUFO EM CHAPA DE AÇO GALVANIZADO NÚMERO 24, CORTE DE 25 CM, INCLUSO TRANSPORTE VERTICAL | M | 24
08.01.03 | SINAPI 07.2022 | 100763 | VIGA METÁLICA EM PERFIL LAMINADO OU SOLDADO EM AÇO ESTRUTURAL, COM CONEXÕES PARAFUSADAS, INCLUSOS MÃO DE OBRA, TRANSPORTE E IÇAMENTO UTILIZANDO GUINDASTE - FORNECIMENTO E INSTALAÇÃO | KG | 2340
09.0 |  |  | COMBATE A INCÊNDIO - EDIFICAÇÃO EXISTENTE
09.01 |  |  | Tubulações e conexões
09.01.01 | SINAPI 07.2022 | 92367 | TUBO DE AÇO GALVANIZADO COM COSTURA, CLASSE MÉDIA, DN 65 (2 1/2"), CONEXÃO ROSQUEADA, INSTALADO EM REDE DE ALIMENTAÇÃO PARA HIDRANTE - FORNECIMENTO E INSTALAÇÃO | M | 6
09.01.02 | SINAPI 07.2022 | 97498 | TUBO DE AÇO GALVANIZADO COM COSTURA, CLASSE MÉDIA, DN 15 (1/2"), CONEXÃO ROSQUEADA, INSTALADO EM REDE DE ALIMENTAÇÃO PARA HIDRANTE - FORNECIMENTO E INSTALAÇÃO | M | 6
09.01.03 | SINAPI 07.2022 | 92390 | JOELHO 90 GRAUS, EM FERRO GALVANIZADO, DN 65 (2 1/2"), CONEXÃO ROSQUEADA, INSTALADO EM REDE DE ALIMENTAÇÃO PARA HIDRANTE - FORNECIMENTO E INSTALAÇÃO | UN | 4
09.01.04 | SINAPI 07.2022 | 92382 | JOELHO 90 GRAUS, EM FERRO GALVANIZADO, DN 15 (1/2"), CONEXÃO ROSQUEADA, INSTALADO EM REDE DE ALIMENTAÇÃO PARA HIDRANTE - FORNECIMENTO E INSTALAÇÃO | UN | 4
09.01.05 | SINAPI 07.2022 | 92642 | TÊ, EM FERRO GALVANIZADO, CONEXÃO ROSQUEADA, DN 65 (2 1/2"), INSTALADO EM REDE DE ALIMENTAÇÃO PARA HIDRANTE - FORNECIMENTO E INSTALAÇÃO | UN | 2
09.01.06 | SINAPI 07.2022 | 94499 | REGISTRO DE GAVETA BRUTO, LATÃO, ROSCÁVEL, 2 1/2 | UN | 1
09.01.07 | SINAPI 07.2022 | 89986 | REGISTRO DE GAVETA BRUTO, LATÃO, ROSCÁVEL, 1/2 | UN | 2
09.01.08 | SINAPI 07.2022 | 99624 | VÁLVULA DE RETENÇÃO HORIZONTAL, DE BRONZE, ROSCÁVEL, 2 1/2" - FORNECIMENTO E INSTALAÇÃO | UN | 1
09.01.09 | SINAPI 07.2022 | 99619 | VÁLVULA DE RETENÇÃO HORIZONTAL, DE BRONZE, ROSCÁVEL, 3/4" - FORNECIMENTO E INSTALAÇÃO | UN | 3
09.02 |  |  | Caixa enterrada
09.02.01 | COMPOSIÇÃO | CP 026 | CAIXA ENTERRADA PARA RECALQUE NO PASSEIO 0,60X0,40X0,60M EM BLOCOS DE CONCRETO ESTRUTURAL | UN | 1
09.02.02 | COMPOSIÇÃO | CP 027 | TAMPA HIDRANTE DE RECALQUE 60X40CM FERRO FUNDIDO - FORNECIMENTO E INSTALAÇÃO | UN | 1
09.02 |  |  | Extintores
09.02.01 | SINAPI 07.2022 | 101905 | EXTINTOR DE INCÊNDIO TIPO ÁGUA PRESSURIZADA - AP - 3A (10L) | UN | 5
09.02.02 | SINAPI 07.2022 | 101908 | EXTINTOR DE INCÊNDIO TIPO PÓ QUÍMICO SECO - PQS - 20 - B (4KG) | UN | 5
09.02.03 | SINAPI 07.2022 | 101911 | EXTINTOR DE INCÊNDIO TIPO PÓ QUÍMICO SECO - PQS - B/C - 20B (12KG) | UN | 3
09.03 |  |  | Testes e ensaios
09.03.01 | SINAPI 07.2022 | 90778* | TESTE E LAUDO DO TESTE DO SPDA | H | 12
09.03.02 | SINAPI 07.2022 | 90778* | TESTE ALARME - SETORES INDIVIDUALIZADOS E FUNCIONAMENTO DE TODOS ELEMENTOS | H | 6
09.03.03 | SINAPI 07.2022 | 90778* | TESTE FUNCIONAMENTO BOMBA - LIGAÇÃO DIRETA DA REDE, CIRCUITO, FUNCIONAMENTO AUTOMÁTICO | H | 6
09.03.04 | COMPOSIÇÃO | CP 029A | TESTE HIDROSTÁTICO EM MANGUEIRA DE INCÊNDIO 1 1/2" | UN | 8
09.04 |  |  | Placas de sinalizações
09.04.01 | SINAPI 07.2022 | 37558 | 30X15CM - INDICAÇÃO DE UMA SAÍDA DE EMERGÊNCIA SUSPENSA COM INDICAÇÃO DO SENTIDO DE SAÍDA - (VERDE COM BONECO E SETA PARA CIMA) | UN | 21
09.04.02 | SINAPI 07.2022 | 37558 | 30X15CM - INDICAÇÃO DO SENTIDO (ESQUERDA OU DIREITA) DE UMA SAÍDA DE EMERGÊNCIA, ESPECIALMENTE, ESPECIALMENTE PARA SER FIXADO EM COLUNAS OU PAREDES - (VERDE COM BONECO E SETA PARA A DIREITA) | UN | 6
09.04.03 | SINAPI 07.2022 | 37558 | 30X15CM - INDICAÇÃO DO SENTIDO (ESQUERDA OU DIREITA) DE UMA SAÍDA DE EMERGÊNCIA, ESPECIALMENTE, ESPECIALMENTE PARA SER FIXADO EM COLUNAS OU PAREDES - (VERDE COM BONECO E SETA PARA A ESQUERDA) | UN | 5
09.04.04 | SINAPI 07.2022 | 37558 | 30X15CM - INDICAÇÃO DE UMA SAÍDA DE EMERGÊNCIA FIXADA SOBRE PORTAS - (VERDE ESCRITA SAÍDA) | UN | 5
09.04.05 | SINAPI 07.2022 | 37558 | EXTINTOR DE INCÊNDIO - VERMELHA | UN | 17
09.04.06 | SINAPI 07.2022 | 37558 | HIDRANTE DE INCÊNDIO - (VERMELHA COM "H") | UN | 4
09.04.07 | SINAPI 07.2022 | 37558 | ABRIGO DE MANGUEIRA E HIDRANTE - (VERMELHA COM MANGUEIRA) | UN | 4
09.04.08 | SINAPI 07.2022 | 37558 | ALARME DE INCÊNDIO - (VERMELHA COM SIMBOLO "O" E ESCRITA) | UN | 4
09.04.09 | SINAPI 07.2022 | 37558 | CENTRAL DE ALARME DE INCÊNDIO - (VERMELHA COM SIMBOLO) | UN | 1
09.04.10 | SINAPI 07.2022 | 37558 | M1 - DESCRIÇÃO DOS SISTEMAS DE SEGURANÇA NA ENTRADA - VERDE | UN | 1
09.04.11 | SINAPI 07.2022 | 37558 | M1 - DESCRIÇÃO DOS SISTEMAS DE SEGURANÇA NA QUADRA - VERDE | UN | 1
09.04.12 | SINAPI 07.2022 | 37558 | MAPEAMENTO DAS ZONAS DA CENTRAL DE ALARME | UN | 1
09.04.13 | SINAPI 07.2022 | 37558 | PERIGO - PLACAS PARA CENTRAL GLP | UN | 2
09.04.14 | SINAPI 07.2022 | 37558 | INFLAMÁVEL - PLACAS PARA CENTRAL GLP | UN | 2
09.04.15 | SINAPI 07.2022 | 37558 | PROIBIDO FUMAR - PLACAS PARA CENTRAL GLP | UN | 2
09.05 |  |  | Esquadrias e serralheria
09.05.01 | SINAPI 07.2022 | 94587 | CONTRAMARCO DE AÇO, FIXAÇÃO COM ARGAMASSA - FORNECIMENTO E INSTALAÇÃO - PORTA | M | 5.07
09.05.02 | SINAPI 07.2022 | 94807 | PORTA EM AÇO DE ABRIR TIPO VENEZIANA SEM GUARNIÇÃO, 87X210CM, FIXAÇÃO COM PARAFUSOS - FORNECIMENTO E INSTALAÇÃO | UN | 1
09.06 |  |  | Iluminação de emergência
09.06.01 | COMPOSIÇÃO | CP 020 | BLOCO DE ILUMINAÇÃO AUTÔNOMO BLA 2200 - FORNECIMENTO E INSTALAÇÃO | UN | 2
09.06.02 | COMPOSIÇÃO | CP 021 | PONTO DE ILUMINAÇÃO DE EMERGÊNCIA INCLUINDO CAIXA ELÉTRICA, ELETRODUTO, CABO, RASGO, QUEBRA E CHUMBAMENTO (EXCLUINDO LUMINÁRIA E LÂMPADA) | UN | 17
09.06.03 | SINAPI 07.2022 | 97599 | BLOCOS AUTÔNOMOS LED - DURAÇÃO MÍNIMA DE 3 HORAS - INSTALAÇÃO NA PAREDE | UN | 15
09.07 |  |  | Alarme de incêndio e detecção
09.07.01 | COMPOSIÇÃO | CP 022 | ACIONADOR MANUAL ENDEREÇÁVEL AME 521 INTELBRAS - FORNECIMENTO E INSTALAÇÃO | UN | 4
09.07.02 | COMPOSIÇÃO | CP 023 | CABO BLINDADO PARA INCÊNDIO DUAS VIAS 1,50MM - FORNECIMENTO E INSTALAÇÃO | M | 600
09.07.03 | COMPOSIÇÃO | CP 032 | DETECTOR DE FUMAÇA ENDEREÇÁVEL INTELBRAS DFE 520 - FORNECIMENTO E INSTALAÇÃO | UN | 40
09.07.04 | COMPOSIÇÃO | CP 024 | CENTRAL ALARME DE INCÊNDIO ENDEREÇÁVEL CIE 1125 INTELBRAS - FORNECIMENTO E INSTALAÇÃO | UN | 1
09.07.05 | SINAPI 07.2022 | 2580 | CONDULETE DE ALUMINIO TIPO X, PARA ELETRODUTO ROSCAVEL DE 3/4", COM TAMPA CEGA, COM CONECTORES E TAMPÕES | UN | 60
09.07.06 | COMPOSIÇÃO | CP 025 | SIRENE AUDIO VISUAL PARA ALARME DE INCENDIO INTELBRAS - FORNECIMENTO E INSTALAÇÃO | UN | 3
09.08 |  |  | SPDA
09.08.01 | SINAPI 07.2022 | 91677+88264+88247 | REVISÃO DAS CORDOALHAS E DOS CAPTORES DO SISTEMA DE SPDA EXISTENTE, COM A REALIZAÇÃO DOS REPAROS NECESSÁRIOS | H | 20
09.08.02 | SINAPI 07.2022 | 91677 | LAUDO DE RESISTIVIDADE DO SOLO E CONTINUIDADE ELÉTRICA | H | 40
09.09 |  |  | Pinturas de piso para demarcação
09.09.04 | COMPOSIÇÃO | CP 028 | PINTURA DE PISOS PARA DEMARCAÇÃO NOS PISOS DAS CAIXAS HIDRANTES, DOS EXTINTORES E DO HIDRANTE DE PASSEIO | UN | 16
09.09.05 | SINAPI 07.2022 | 100723 | PINTURA COM TINTA ALQUÍDICA DE FUNDO E ACABAMENTO (ESMALTE SINTÉTICO VERMELHO) PULVERIZADA SOBRE PERFIL METÁLICO - REDE DE ALIMENTAÇÃO PARA HIDRANTE | M2 | 8
09.08 |  |  | Sinalização - Placas de objetos
09.08.01 | SINAPI 07.2022 | 37558 | EXTINTOR DE INCÊNDIO - VERMELHA | UN | 10
09.08.02 | SINAPI 07.2022 | 37558 | HIDRANTE DE INCÊNDIO - (VERMELHA COM "H") | UN | 4
09.08.03 | SINAPI 07.2022 | 37558 | ABRIGO DE MANGUEIRA E HIDRANTE - (VERMELHA COM MANGUEIRA) | UN | 4
09.08.04 | SINAPI 07.2022 | 37558 | ALARME DE INCÊNDIO - (VERMELHA COM SIMBOLO "O" E ESCRITA) | UN | 4
09.08.05 | SINAPI 07.2022 | 37558 | CENTRAL DE ALARME DE INCÊNDIO - (VERMELHA COM SIMBOLO) | UN | 1
09.09 |  |  | Sinalização - Placas informativas
09.09.01 | SINAPI 07.2022 | 37558 | M1 - DESCRIÇÃO DOS SISTEMAS DE SEGURANÇA NA ENTRADA - VERDE | UN | 1
09.09.02 | SINAPI 07.2022 | 37558 | M1 - DESCRIÇÃO DOS SISTEMAS DE SEGURANÇA NA QUADRA - VERDE | UN | 1
09.09.03 | SINAPI 07.2022 | 37558 | MAPEAMENTO DAS ZONAS DA CENTRAL DE ALARME | UN | 1
10.0 |  |  | COMBATE A INCÊNDIO - GALPÃO E OFICINAS
10.01 |  |  | Tubos e conexões
10.01.01 | SINAPI 07.2022 | 92367 | TUBO DE AÇO GALVANIZADO COM COSTURA, CLASSE MÉDIA, DN 65 (2 1/2"), CONEXÃO ROSQUEADA, INSTALADO EM REDE DE ALIMENTAÇÃO PARA HIDRANTE - FORNECIMENTO E INSTALAÇÃO | M | 150
10.01.02 | SINAPI 07.2022 | 100723 | PINTURA COM TINTA ALQUÍDICA DE FUNDO E ACABAMENTO (ESMALTE SINTÉTICO VERMELHO) PULVERIZADA SOBRE PERFIL METÁLICO - REDE DE ALIMENTAÇÃO PARA HIDRANTE | M2 | 315
10.01.03 | SINAPI 07.2022 | 97498* | TUBO DE AÇO GALVANIZADO COM COSTURA, CLASSE MÉDIA, DN 15 (1/2"), CONEXÃO ROSQUEADA, INSTALADO EM REDE DE ALIMENTAÇÃO PARA HIDRANTE - FORNECIMENTO E INSTALAÇÃO | M | 12
10.01.04 | SINAPI 07.2022 | 92390 | JOELHO 90 GRAUS, EM FERRO GALVANIZADO, DN 65 (2 1/2"), CONEXÃO ROSQUEADA, INSTALADO EM REDE DE ALIMENTAÇÃO PARA HIDRANTE - FORNECIMENTO E INSTALAÇÃO | UN | 15
10.01.05 | SINAPI 07.2022 | 92382* | JOELHO 90 GRAUS, EM FERRO GALVANIZADO, DN 15 (1/2"), CONEXÃO ROSQUEADA, INSTALADO EM REDE DE ALIMENTAÇÃO PARA HIDRANTE - FORNECIMENTO E INSTALAÇÃO | UN | 6
10.01.06 | SINAPI 07.2022 | 92642 | TÊ, EM FERRO GALVANIZADO, CONEXÃO ROSQUEADA, DN 65 (2 1/2"), INSTALADO EM REDE DE ALIMENTAÇÃO PARA HIDRANTE - FORNECIMENTO E INSTALAÇÃO | UN | 6
10.02 |  |  | Abrigo
10.02.01 | SINAPI 07.2022 | 96765 | ABRIGO PARA HIDRANTE, 90X60X17CM, COM REGISTRO GLOBO ANGULAR 45 GRAUS 2 1/2", ADAPTADOR STORZ 2 1/2", MANGUEIRA DE INCÊNDIO 20M, REDUÇÃO 2 1/2" X 1 1/2" E ESGUICHO EM LATÃO 1 1/2" - FORNECIMENTO E INSTALAÇÃO | UN | 4
10.03 |  |  | Bomba centrífuga
10.03.01 | SINAPI 07.2022 | 102118 | BOMBA CENTRÍFUGA, TRIFÁSICA, 3 CV OU 2,96 HP, HM 34 A 40 M, Q 8,6 A 14,8 M3/H - FORNECIMENTO E INSTALAÇÃO | UN | 1
10.03.02 | SINAPI 07.2022 | 102122 | BOMBA CENTRÍFUGA, TRIFÁSICA, 10 CV OU 9,86 HP, HM 34 A 40 M, Q 8,6 A 14,8 M3/H - FORNECIMENTO E INSTALAÇÃO | UN | 2
10.04 |  |  | Sinalização - Placas de emergência
10.04.01 | SINAPI 07.2022 | 37558 | 30X15CM - INDICAÇÃO DE UMA SAÍDA DE EMERGÊNCIA SUSPENSA COM INDICAÇÃO DO SENTIDO DE SAÍDA - (VERDE COM BONECO E SETA PARA CIMA) | UN | 6
10.04.02 | SINAPI 07.2022 | 37558 | 30X15CM - INDICAÇÃO DO SENTIDO (ESQUERDA OU DIREITA) DE UMA SAÍDA DE EMERGÊNCIA, ESPECIALMENTE, ESPECIALMENTE PARA SER FIXADO EM COLUNAS OU PAREDES - (VERDE COM BONECO E SETA PARA A DIREITA) | UN | 6
10.04.03 | SINAPI 07.2022 | 37558 | 30X15CM - INDICAÇÃO DO SENTIDO (ESQUERDA OU DIREITA) DE UMA SAÍDA DE EMERGÊNCIA, ESPECIALMENTE, ESPECIALMENTE PARA SER FIXADO EM COLUNAS OU PAREDES - (VERDE COM BONECO E SETA PARA A ESQUERDA) | UN | 6
10.04.04 | SINAPI 07.2022 | 37558 | 30X15CM - INDICAÇÃO DE UMA SAÍDA DE EMERGÊNCIA FIXADA SOBRE PORTAS - (VERDE ESCRITA SAÍDA) | UN | 5
10.05 |  |  | Quadro de comando e cabeamento próprio
10.05.01 | COMPOSIÇÃO | CP 019 | QUADRO DE COMANDO PARA SISTEMA DE BOMBAS DE INCÊNDIO, METÁLICO, DIMENSÕES: 800X500X120 MM – COMPLETO – FORNECIMENTO E INSTALAÇÃO | UN | 1
10.05.02 | SINAPI 07.2022 | 91924 | CABO DE COBRE FLEXÍVEL ISOLADO, 1,5 MM², ANTI-CHAMA 450/750 V, PARA CIRCUITOS TERMINAIS - FORNECIMENTO E INSTALAÇÃO | M | 100
10.05.03 | SINAPI 07.2022 | 91926 | CABO DE COBRE FLEXÍVEL ISOLADO, 2,5 MM², ANTI-CHAMA 450/750 V, PARA CIRCUITOS TERMINAIS - FORNECIMENTO E INSTALAÇÃO | M | 50
10.05.04 | SINAPI 07.2022 | 91930 | CABO DE COBRE FLEXÍVEL ISOLADO, 6 MM², ANTI-CHAMA 450/750 V, PARA CIRCUITOS TERMINAIS - FORNECIMENTO E INSTALAÇÃO | M | 50
10.05.05 | SINAPI 07.2022 | 92982 | CABO FLEXIVEL SINTENAX 16MM² 1KV - FORNECIMENTO E INSTALAÇÃO | M | 550
10.06 |  |  | Iluminação de emergência
10.06.01 | COMPOSIÇÃO | CP 021 | PONTO DE ILUMINAÇÃO DE EMERGÊNCIA INCLUINDO CAIXA ELÉTRICA, ELETRODUTO, CABO, RASGO, QUEBRA E CHUMBAMENTO (EXCLUINDO LUMINÁRIA E LÂMPADA) | UN | 15
10.06.02 | COMPOSIÇÃO | CP 020 | BLOCO DE ILUMINAÇÃO AUTÔNOMO BLA 2200 - FORNECIMENTO E INSTALAÇÃO | UN | 15
10.07 |  |  | Alarme de incêndio e detecção
10.07.01 | COMPOSIÇÃO | CP 022 | ACIONADOR MANUAL ENDEREÇÁVEL AME 521 INTELBRAS - FORNECIMENTO E INSTALAÇÃO | UN | 6
10.07.02 | COMPOSIÇÃO | CP 023 | CABO BLINDADO PARA INCÊNDIO DUAS VIAS 1,50MM - FORNECIMENTO E INSTALAÇÃO | M | 470
10.07.03 | COMPOSIÇÃO | CP 031 | DETECTOR DE FUMAÇA LINEAR 20 A 40 METROS DFL 3101 - INTELBRAS - FORNECIMENTO E INSTALAÇÃO | UN | 1
10.07.04 | COMPOSIÇÃO | CP 032 | DETECTOR DE FUMAÇA ENDEREÇÁVEL INTELBRAS DFE 520 - FORNECIMENTO E INSTALAÇÃO | UN | 6
10.07.05 | COMPOSIÇÃO | CP 024 | CENTRAL ALARME DE INCÊNDIO ENDEREÇÁVEL CIE 1125 INTELBRAS | UN | 1
10.07.06 | COMPOSIÇÃO | CP 025 | SIRENE AUDIO VISUAL PARA ALARME DE INCENDIO INTELBRAS - FORNECIMENTO E INSTALAÇÃO | UN | 4
10.08 |  |  | SPDA
10.08.01 | SINAPI 07.2022 | 96973 | CORDOALHA DE COBRE NU 35 MM², NÃO ENTERRADA, COM ISOLADOR - FORNECIMENTO E INSTALAÇÃO | M | 320
10.08.02 | SINAPI 07.2022 | 96977 | CORDOALHA DE COBRE NU 50 MM², NÃO ENTERRADA, COM ISOLADOR - FORNECIMENTO E INSTALAÇÃO | M | 175
10.08.03 | SINAPI 07.2022 | 2560 | CONDULETE DE ALUMINIO TIPO C, PARA ELETRODUTO ROSCAVEL DE 1", COM TAMPA CEGA | UN | 10
10.08.04 | SINAPI 07.2022 | 96985 | HASTE DE ATERRAMENTO 5/8" x 3,0 M PARA SPDA - FORNECIMENTO E INSTALAÇÃO | UN | 10
10.08.05 | SINAPI 07.2022 | 93358 | ESCAVAÇÃO MANUAL DE VALA COM PROFUNDIDADE MENOR OU IGUAL A 1,30M | M3 | 37.62
10.08.06 | COMPOSIÇÃO | CP 030 | INSTALAÇÃO DO SISTEMA DE SPDA NO GALPÃO DE OFICINAS | UN | 1
10.08.07 | SINAPI 07.2022 | 41629* | CAIXA DE CONCRETO ARMADO PRE-MOLDADO, SEM FUNDO E COM TAMPA, DIMENSOES DE 0,60 X 0,60 X 0,50 M | UN | 10
10.08.08 | SINAPI 07.2022 | 93382 | REATERRO MANUAL DE VALAS COM COMPACTAÇÃO MECANIZADA | M3 | 37.62
10.09 |  |  | Testes e ensaios
10.09.01 | SINAPI 07.2022 | 90778 | TESTE E LAUDO DO TESTE DE ATERRAMENTO DO SPDA | H | 12
10.09.02 | SINAPI 07.2022 | 90778 | TESTE E LAUDO DE CONTINUIDADE ELÉTRICA DAS ARMADURAS DA QUADRA | H | 12
10.09.03 | SINAPI 07.2022 | 90778 | COMISSIONAMENTO DO SISTEMA DE DETECÇÃO E ALARME DE INCÊNDIO | H | 6
10.09.04 | SINAPI 07.2022 | 90778 | TESTE DE FUNCIONAMENTO DO SISTEMA DE BOMBEAMENTO E ESTANQUEIDADE DA TUBULAÇÃO | H | 6
10.09.05 | COMPOSIÇÃO | CP 029A | TESTE HIDROSTÁTICO EM MANGUEIRA DE INCÊNDIO 1 1/2" | UN | 8
10.010 |  |  | Sinalização - Placas de objetos
10.010.01 | SINAPI 07.2022 | 37558 | EXTINTOR DE INCÊNDIO - VERMELHA | UN | 10
10.010.02 | SINAPI 07.2022 | 37558 | HIDRANTE DE INCÊNDIO - (VERMELHA COM "H") | UN | 4
10.010.03 | SINAPI 07.2022 | 37558 | ABRIGO DE MANGUEIRA E HIDRANTE - (VERMELHA COM MANGUEIRA) | UN | 4
10.010.04 | SINAPI 07.2022 | 37558 | ALARME DE INCÊNDIO - (VERMELHA COM SIMBOLO "O" E ESCRITA) | UN | 4
10.010.05 | SINAPI 07.2022 | 37558 | CENTRAL DE ALARME DE INCÊNDIO - (VERMELHA COM SIMBOLO) | UN | 1
10.011 |  |  | Sinalização - Placas informativas
10.011.01 | SINAPI 07.2022 | 37558 | M1 - DESCRIÇÃO DOS SISTEMAS DE SEGURANÇA NA ENTRADA - VERDE | UN | 1
10.011.02 | SINAPI 07.2022 | 37558 | M1 - DESCRIÇÃO DOS SISTEMAS DE SEGURANÇA NA QUADRA - VERDE | UN | 1
10.011.03 | SINAPI 07.2022 | 37558 | MAPEAMENTO DAS ZONAS DA CENTRAL DE ALARME | UN | 1
TRANSFERÊNCIA DO MEZANINO DO GALPÃO DO SIA PARA SAMAMBAIA
11.0 |  |  | REMOÇÃO DO MEZANINO DO SIA E TRANSPORTE
11.01 |  |  | Remoção do mezanino do galpão do SIA e transporte
11.01.01 | COMPOSIÇÃO | CP 004 | REMOÇÃO DO MEZANINO EXISTENTE, COM REAPROVEITAMENTO | M2 | 723.19
11.01.02 | SINAPI 07.2022 | 100275 | TRANSPORTE DE PERFIS METÁLICOS | M2xKM | 17790.474
11.02 |  |  | Instalação do mezanino no novo layout
11.02.01 | COMPOSIÇÃO | CP 052 | INSTALAÇÃO DO MEZANINO NO NOVO GALPÃO | M2 | 723.19
GERAL
12.0 |  |  | LIMPEZA DA OBRA
12.01 |  |  | Limpeza
12.01.01 | SINAPI 07.2022 | 88316 | SERVENTE COM ENCARGOS COMPLEMENTARES (2H/DIA) | H | 264
SUBTOTAL ESTIMADO
BDI
CUSTO TOTAL ESTIMADO

## COMPOSIÇÕES
|  | Descrição | Unid | Total
PLANILHA | CP 001 | JANELA DE AÇO TIPO BASCULANTE - COM BATENTE, FERRAGENS, PINTURA ANTICORROSIVA, VIDRO, ACABAMENTO, ALIZAR E CONTRAMARCO. FORNECIMENTO E INSTALAÇÃO | M² | 0
BASE 100722 | CÓDIGO | Descrição | Unid | Coeficiente | Preço Unitário | Preço Total
MERCADO | CP 001A | JANELA DE AÇO TIPO BASCULANTE, COM BATENTE, FERRAGENS, PINTURA ANTICORROSIVA, VIDRO, ACABAMENTO, ALIZAR E CONTRAMARCO - 100x120 CM | M² | 1
SINAPI 07.2022 | 88316 | SERVENTE COM ENCARGOS COMPLEMENTARES | H | 0.8665
|  | Descrição | Unid | Total
MÉDIA DOS PREÇOS | CP 001A | JANELA DE AÇO TIPO BASCULANTE, COM BATENTE, FERRAGENS, PINTURA ANTICORROSIVA, VIDRO, ACABAMENTO, ALIZAR E CONTRAMARCO - 100x120 CM | M² | #DIV/0!
| CÓDIGO | Descrição | Unid | Coeficiente | Preço Unitário | Preço Total
MERCADO | 01 | MAGAZINE LUIZA | M² | 0.83333
MERCADO | 02 | LEROY MERLIN | M² | 0.83333
MERCADO | 03 | MADEIRA MADEIRA | M² | 0.83333
|  | Descrição | Unid | Total
MÉDIA DOS PREÇOS | CP 002A | TELA PLÁSTICA GALINHEIRO VIVEIRO PINTEIRO Nº 5 1,5M X 50M | M² | #DIV/0!
| CÓDIGO | Descrição | Unid | Coeficiente | Preço Unitário | Preço Total
MERCADO | 01 | MADEIRA MADEIRA | M² | 0.013333
MERCADO | 02 | MAGAZINE LUIZA | M² | 0.013333
MERCADO | 03 | LOJA DO MECANICO | M² | 0.013333
|  | Descrição | Unid | Total
PLANILHA | CP 002 | COBOGÓ VENEZIANA DE CONCRETO *39x22x15 CM, COM TELA ANTI-POMBO FORNECIMENTO E INSTALAÇÃO | M² | 0
BASE 100722 | CÓDIGO | Descrição | Unid | Coeficiente | Preço Unitário | Preço Total
SINAPI 07.2022 | 10583 | ELEMENTO VAZADO DE CONCRETO, VENEZIANA *39 x 22 x 15 CM | Unid | 11
MERCADO | CP 002A | TELA PLÁSTICA GALINHEIRO VIVEIRO PINTEIRO Nº 5 1,5M X 50M | M2 | 1.05
SINAPI 07.2022 | 88316 | SERVENTE COM ENCARGOS COMPLEMENTARES | H | 1.11
SINAPI 07.2022 | 88309 | PEDREIRO COM ENCARGOS COMPLEMENTARES | H | 1.11
SINAPI 07.2022 | 100489 | ARGAMASSA TRAÇO 1:3, PREPARO MECÂNICO COM BETONEIRA 600L | M3 | 0.023
|  | Descrição | Unid | Total
PLANILHA | CP 003 | SAPATA CORRIDA | M | 0
BASE 100722 | CÓDIGO | Descrição | Unid | Coeficiente | Preço Unitário | Preço Total
SINAPI 07.2022 | 96535 | FABRICAÇÃO, MONTAGEM E DESMONTAGEM DE FÔRMA PARA SAPATA, EM MADEIRA SERRADA, E=25 MM, 4 UTILIZAÇÕES | M2 | 0.325
SINAPI 07.2022 | 96546 | ARMAÇÃO DE BLOCO, VIGA BALDRAME OU SAPATA UTILIZANDO AÇO CA-50 DE 10MM - MONTAGEM | kg | 19.2
SINAPI 07.2022 | 96521 | ESCAVAÇÃO MECANIZADA PARA SAPATA | M3 | 0.24
SINAPI 07.2022 | 96558 | CONCRETAGEM DE SAPATAS, FCK 30 MPA, COM USO DE BOMBA LANÇAMENTO, ADENSAMENTO E ACABAMENTO | M3 | 0.24
|  | Descrição | Unid | Total
PLANILHA | CP 004 | REMOÇÃO DO MEZANINO EXISTENTE, COM REAPROVEITAMENTO | M² | 0
BASE 100722 | CÓDIGO | Descrição | Unid | Coeficiente | Preço Unitário | Preço Total
SINAPI 07.2022 | 88316 | SERVENTE COM ENCARGOS COMPLEMENTARES | H | 0.5
SINAPI 07.2022 | 88309 | PEDREIRO COM ENCARGOS COMPLEMENTARES | H | 0.55
SINAPI 07.2022 | 92716 | APARELHO PARA CORTE E SOLDA OXI-ACETILENO SOBRE RODAS, INCLUSIVE CILINDROS E MAÇARICOS - CHP DIURNO | CHP | 0.6581
SINAPI 07.2022 | 92717 | APARELHO PARA CORTE E SOLDA OXI-ACETILENO SOBRE RODAS, INCLUSIVE CILINDROS E MAÇARICOS - CHI DIURNO | CHI | 1.6062
|  | Descrição | Unid | Total
PLANILHA | CP 005 | CAIXA ENTERRADA PARA RECALQUE NO PASSEIO 0,60X0,40X0,60M EM BLOCOS DE CONCRETO ESTRUTURAL | UN | 0
BASE 73749/1 | CÓDIGO | Descrição | Unid | Coeficiente | Preço Unitário | Preço Total
SINAPI 07.2021 | 34449 | ACO CA-50, 6,3 MM, DOBRADO E CORTADO | KG | 3.78
SINAPI 07.2021 | 43132 | ARAME RECOZIDO 16 BWG, D = 1,65 MM (0,016 KG/M) OU 18 BWG, D = 1,25 MM (0,01 KG/M) | KG | 0.011
SINAPI 07.2021 | 103323 | ALVENARIA DE VEDAÇÃO DE BLOCOS VAZADOS DE CONCRETO DE 9X19X39 CM (ESPESSURA 9 CM) E ARGAMASSA DE ASSENTAMENTO COM PREPARO MANUAL | M2 | 1.2
SINAPI 07.2021 | 87545 | EMBOÇO, PARA RECEBIMENTO DE CERÂMICA, EM ARGAMASSA TRAÇO 1:2:8, PREPARO MECÂNICO COM BETONEIRA 400L, APLICADO MANUALMENTE EM FACES INTERNAS DE PAREDES, PARA AMBIENTE COM ÁREA MENOR QUE 5M2, ESPESSURA DE 10MM, COM EXECUÇÃO DE TALISCAS. AF_06/2014 | M2 | 0.95
SINAPI 07.2021 | 87879 | CHAPISCO APLICADO EM ALVENARIAS E ESTRUTURAS DE CONCRETO INTERNAS, COM COLHER DE PEDREIRO. ARGAMASSA TRAÇO 1:3 COM PREPARO EM BETONEIRA 400L. AF_06/2014 | M2 | 0.95
SINAPI 07.2021 | 88245 | ARMADOR COM ENCARGOS COMPLEMENTARES | H | 1
SINAPI 07.2021 | 88309 | PEDREIRO COM ENCARGOS COMPLEMENTARES | H | 8
SINAPI 07.2022 | 88316 | SERVENTE COM ENCARGOS COMPLEMENTARES | H | 8
SINAPI 07.2021 | 92411 | MONTAGEM E DESMONTAGEM DE FÔRMA DE PILARES RETANGULARES E ESTRUTURAS SIMILARES COM ÁREA MÉDIA DAS SEÇÕES MENOR OU IGUAL A 0,25 M², PÉ-DIREITO SIMPLES, EM MADEIRA SERRADA, 2 UTILIZAÇÕES. AF_12/2015 | M2 | 0.14
SINAPI 07.2021 | 96624 | LASTRO DE BRITA 1 OU 2 NO FUNDO DA CAIXA, ESPESSURA MÍNIMA DA CAMADA 15 CM | M3 | 0.081
SINAPI 07.2021 | 94970 | CONCRETO FCK = 20MPA, TRAÇO 1:2,7:3 (CIMENTO/ AREIA MÉDIA/ BRITA 1) - PREPARO MECÂNICO COM BETONEIRA 600 L. AF_07/2016 | M3 | 0.046
|  | Descrição | Unid | Total
MÉDIA DOS PREÇOS | CP 006A | TAMPA HIDRANTE DE RECALQUE 60X40CM FERRO FUNDIDO | UN | #DIV/0!
| CÓDIGO | Descrição | Unid | Coeficiente | Preço Unitário | Preço Total
MERCADO | 01 | QUALITY | UN | 1
MERCADO | 02 | LFRIBEIROSISTEMAS | UN | 1
|  | Descrição | Unid | Total
PLANILHA | CP 006 | TAMPA HIDRANTE DE RECALQUE 60X40CM FERRO FUNDIDO - FORNECIMENTO E INSTALAÇÃO | UN | 0
BASE 83633 | CÓDIGO | Descrição | Unid | Coeficiente | Preço Unitário | Preço Total
MERCADO | CP 006A | TAMPA HIDRANTE DE RECALQUE 60X40CM FERRO FUNDIDO | UN | 1
SINAPI 07.2022 | 3148 | FITA VEDA ROSCA EM ROLOS DE 18 MM X 50 M (L X C) | UN | 0.028
SINAPI 07.2022 | 88309 | PEDREIRO COM ENCARGOS COMPLEMENTARES | H | 2
SINAPI 07.2022 | 88316 | SERVENTE COM ENCARGOS COMPLEMENTARES | H | 2
|  | Descrição | Unid | Total
MÉDIA DOS PREÇOS | CP 007A | LUMINÁRIA DE EMERGÊNCIA INTELBRAS BLA2000 LUMENS COM BATERIA | UN | #DIV/0!
| CÓDIGO | Descrição | Unid | Coeficiente | Preço Unitário | Preço Total
MERCADO | 01 | AMERICANAS | UN | 1
MERCADO | 02 | ESTRELA | UN | 1
|  | Descrição | Unid | Total
PLANILHA | CP 007 | LUMINÁRIA DE EMERGÊNCIA INTELBRAS BLA2000 LUMENS COM BATERIA - FORNECIMENTO E INSTALAÇÃO | UN | 0
BASE 97599 | CÓDIGO | Descrição | Unid | Coeficiente | Preço Unitário | Preço Total
MERCADO | CP 007A | LUMINÁRIA DE EMERGÊNCIA INTELBRAS BLA2000 LUMENS COM BATERIA | UN | 1
SINAPI 07.2022 | 88247 | AUXILIAR DE ELETRICISTA COM ENCARGOS COMPLEMENTARES | H | 0.2244
SINAPI 07.2022 | 88264 | ELETRICISTA COM ENCARGOS COMPLEMENTARES | H | 0.5385
|  | Descrição | Unid | Total
PLANILHA | CP 008 | PINTURA DE PISOS PARA DEMARCAÇÃO NOS PISOS DAS CAIXAS HIDRANTES, DOS EXTINTORES E DO HIDRANTE DE PASSEIO | UN | 0
BASE 41595 | CÓDIGO | Descrição | Unid | Coeficiente | Preço Unitário | Preço Total
SINAPI 07.2022 | 7348 | TINTA ACRILICA PREMIUM PARA PISO | L | 0.396
SINAPI 07.2022 | 12815 | FITA CREPE ROLO DE 25 MM X 50 M | UN | 0.192
SINAPI 07.2022 | 88310 | PINTOR COM ENCARGOS COMPLEMENTARES | H | 2
SINAPI 07.2022 | 88316 | SERVENTE COM ENCARGOS COMPLEMENTARES | H | 3
|  | Descrição | Unid | Total
MÉDIA DOS PREÇOS | CP 009 | TRANSPORTE DE ENTULHO EM CAÇAMBAS DE ENTULHO 5M³ (TAXAS SLU INCLUSAS) | UN | #DIV/0!
| CÓDIGO | Descrição | Unid | Coeficiente | Preço Unitário | Preço Total
MERCADO | 01 | Delta Locação de Equipamentos e Containers Eirelli | UN | 1
MERCADO | 02 | Rei do Entulho | UN | 1
MERCADO | 03 | Sia Molas - Sia Entulhos | UN | 1
MERCADO | 04 | Só Entulhos | UN | 1
|  | Descrição | Unid | Total
MÉDIA DOS PREÇOS | CP 010 | BANCADA DE GRANITO CINZA POLIDO, DE 270 X 70 CM , PARA PIA - FORNECIMENTO E INSTALAÇÃO | M2 | 0
| CÓDIGO | Descrição | Unid | Coeficiente | Preço Unitário | Preço Total
SINAPI 07.2022 | 4823 | MASSA PLASTICA PARA MARMORE/GRANITO | KG | 0,5228000
SINAPI 07.2022 | 7568 | BUCHA DE NYLON SEM ABA S10, COM PARAFUSO DE 6,10 X 65 MM EM ACO ZINCADO COM ROSCA SOBERBA, CABECA CHATA E FENDA PHILLIPS | UN | 6,0000000
SINAPI 07.2022 | 11795 | GRANITO PARA BANCADA, POLIDO, TIPO ANDORINHA/ QUARTZ/ CASTELO/ CORUMBA OU OUTROS EQUIVALENTES DA REGIAO, E= *2,5* CM | M2 | 1,0050000
SINAPI 07.2022 | 37329 | REJUNTE EPOXI, QUALQUER COR | KG | 0,0211000
SINAPI 07.2022 | 37591 | SUPORTE MAO-FRANCESA EM ACO, ABAS IGUAIS 40 CM, CAPACIDADE MINIMA 70 KG, BRANCO | UN | 3
SINAPI 07.2022 | 88274 | MARMORISTA/GRANITEIRO COM ENCARGOS COMPLEMENTARES | H | 1,4944000
SINAPI 07.2022 | 88316 | SERVENTE COM ENCARGOS COMPLEMENTARES | H | 0,9834000
|  | Descrição | Unid | Total
MÉDIA DOS PREÇOS | CP 011 | REMOÇÃO DOS POSTES DE ILUMINAÇÃO | UN | 0
| CÓDIGO | Descrição | Unid | Coeficiente | Preço Unitário | Preço Total
SINAPI 07.2022 | 93402 | GUINDAUTO HIDRÁULICO, CAPACIDADE MÁXIMA DE CARGA 3300 KG, MOMENTO MÁXIMO DE CARGA 5,8 TM, ALCANCE MÁXIMO HORIZONTAL 7,6 M, INCLUSIVE CAMINHÃO TOCO PBT 16.000 KG, POTÊNCIA DE 189 CV - CHP DIURNO | CHP | 1
SINAPI 07.2022 | 93403 | GUINDAUTO HIDRÁULICO, CAPACIDADE MÁXIMA DE CARGA 3300 KG, MOMENTO MÁXIMO DE CARGA 5,8 TM, ALCANCE MÁXIMO HORIZONTAL 7,6 M, INCLUSIVE CAMINHÃO TOCO PBT 16.000 KG, POTÊNCIA DE 189 CV - CHI DIURNO | CHI | 1.4
SINAPI 07.2022 | 88316 | SERVENTE COM ENCARGOS COMPLEMENTARES | H | 2
|  | Descrição | Unid | Total
MÉDIA DOS PREÇOS | CP 012A | LUMINARIA LED REFLETOR RETANGULAR BIVOLT, LUZ BRANCA, 6500K, 100 W, VIDA ÚTIL MÍNIMA DE 30.000 HORAS, ÂNGULO DE ILUMINAÇÃO DE 120º, LÚMENS MÍNIMO DE 9000 lm | UN | #DIV/0!
| CÓDIGO | Descrição | Unid | Coeficiente | Preço Unitário | Preço Total
MERCADO | 01 | Lojas americanas | UN | 1
MERCADO | 02 | Casa do Eletricista | UN | 1
MERCADO | 03 | Leroy Merlin | UN | 1
|  | Descrição | Unid | Total
MÉDIA DOS PREÇOS | CP 012 | LUMINARIA LED REFLETOR RETANGULAR BIVOLT, LUZ BRANCA, 6500K, 100 W, VIDA ÚTIL MÍNIMA DE 25.000 HORAS, LÚMENS MÍNIMO DE 7500 lm - FORNECIMENTO E INSTALAÇÃO | UN | 0
| CÓDIGO | Descrição | Unid | Coeficiente | Preço Unitário | Preço Total
MERCADO | CP 012A | LUMINARIA LED REFLETOR RETANGULAR BIVOLT, LUZ BRANCA, 6500K, 100 W, VIDA ÚTIL MÍNIMA DE 30.000 HORAS, ÂNGULO DE ILUMINAÇÃO DE 120º, LÚMENS MÍNIMO DE 9000 lm | UN | 1
SINAPI 07.2022 | 21127 | FITA ISOLANTE ADESIVA ANTICHAMA, USO ATE 750 V, EM ROLO DE 19 MM X 5M | UN | 0.042
SINAPI 07.2022 | 88247 | AUXILIAR DE ELETRICISTA COM ENCARGOS COMPLEMENTARES | H | 0.5888
SINAPI 07.2022 | 88264 | ELETRICISTA COM ENCARGOS COMPLEMENTARES | H | 0.5888
|  | Descrição | Unid | Total
MÉDIA DOS PREÇOS | CP 013A | ELETRODUTO DE FERRO GALVANIZADO FOGO PESADO 3"- NBR5624 | M | #DIV/0!
| CÓDIGO | Descrição | Unid | Coeficiente | Preço Unitário | Preço Total
MERCADO | 01 | Eletro FM | UN | 0.33333
MERCADO | 02 | Eletrotrafo | UN | 0.33333
MERCADO | 03 | Elecon | UN | 0.33333
|  | Descrição | Unid | Total
MÉDIA DOS PREÇOS | CP 013 | ELETRODUTO DE FERRO GALVANIZADO FOGO PESADO 3"- NBR5624 - FORNECIMENTO E INSTALAÇÃO | UN | 0
| CÓDIGO | Descrição | Unid | Coeficiente | Preço Unitário | Preço Total
MERCADO | CP 013A | ELETRODUTO DE FERRO GALVANIZADO FOGO PESADO 3"- NBR5624 | M | 1
SINAPI 07.2022 | 91175 | FIXAÇÃO DE TUBOS VERTICAIS DE DIÂMETROS MARIORES QUE 75 MM, ABRAÇADEIRA METÁLICA RÍGIDA TIPO D 3" | M | 1
SINAPI 07.2022 | 88247 | AUXILIAR DE ELETRICISTA COM ENCARGOS COMPLEMENTARES | H | 0.5888
SINAPI 07.2022 | 88264 | ELETRICISTA COM ENCARGOS COMPLEMENTARES | H | 0.5888
|  | Descrição | Unid | Total
MÉDIA DOS PREÇOS | CP 014A | Kit Fecho Dentado com Fita Aço Inox 430 - 3/4" | UN | #DIV/0!
| CÓDIGO | Descrição | Unid | Coeficiente | Preço Unitário | Preço Total
MERCADO | 01 | Loja das Abraçadeiras | Unid | 1
MERCADO | 02 | Supply Pack | Unid | 1
MERCADO | 03 | Cofermeta Ferramentas | Unid | 1
|  | Descrição | Unid | Total
MÉDIA DOS PREÇOS | CP 014B | Elo Fusível 10K - 15 kV | UN | #DIV/0!
| CÓDIGO | Descrição | Unid | Coeficiente | Preço Unitário | Preço Total
MERCADO | 01 | Magazine Luiza | Unid | 1
MERCADO | 02 | Lojas Americanas | Unid | 1
MERCADO | 03 | Smartgiro | Unid | 1
|  | Descrição | Unid | Total
MÉDIA DOS PREÇOS | CP 014C | Cabo Cobre Rígido 95mm² Isolado HEPR 0,6/1kV 90° NBR 7286 | M | #DIV/0!
| CÓDIGO | Descrição | Unid | Coeficiente | Preço Unitário | Preço Total
MERCADO | 01 | TEKY | M | 1
MERCADO | 02 | Santil Comercial Elétrica | M | 1
MERCADO | 03 | Eletroluz Materiais Elétricos | M | 1
|  | Descrição | Unid | Total
MÉDIA DOS PREÇOS | CP 014D | Cabo Cobre Rígido Verde 50mm² Isolado HEPR 0,6/1kV 90° NBR 7286 | M | #DIV/0!
| CÓDIGO | Descrição | Unid | Coeficiente | Preço Unitário | Preço Total
MERCADO | 01 | TEKY | M | 1
MERCADO | 02 | Santil Comercial Elétrica | M | 1
MERCADO | 03 | Anhanguera Ferramentas | M | 1
|  | Descrição | Unid | Total
MÉDIA DOS PREÇOS | CP 014E | DISJUNTOR TERMOMAGNÉTICO CAIXA MOLDADA 3 PÓLOS 200A SCHNEIDER OU EQUIVALENTE TÉCNICO | UN | #DIV/0!
| CÓDIGO | Descrição | Unid | Coeficiente | Preço Unitário | Preço Total
MERCADO | 01 | Life is on - Schneider | UN | 1
MERCADO | 02 | Eletrorastro | UN | 1
MERCADO | 03 | Lojas Americanas | UN | 1
|  | Descrição | Unid | Total
MÉDIA DOS PREÇOS | CP 014F | DISPOSITIVO PROTEÇÃO CONTRA SURTO (DPS) CLASSE II MONOPOLAR 230 VCA 275 VCA 45 KA IP-20 - SCHNEIDER | UN | #DIV/0!
| CÓDIGO | Descrição | Unid | Coeficiente | Preço Unitário | Preço Total
MERCADO | 01 | Eletrorastro | UN | 1
MERCADO | 02 | Life is on - Schneider | UN | 1
MERCADO | 03 | Eletrotrafo | UN | 1
|  | Descrição | Unid | Total
MÉDIA DOS PREÇOS | CP 014G | PERFILADO LISO CHAPA #14 ACABAMENTO PINTADO 38X19MM - barra 3m | barra | #DIV/0!
| CÓDIGO | Descrição | Unid | Coeficiente | Preço Unitário | Preço Total
MERCADO | 01 | Leroy Merlin | barra | 1
MERCADO | 02 | Teky | barra | 1
MERCADO | 03 | Dimensional | barra | 1
|  | Descrição | Unid | Total
MÉDIA DOS PREÇOS | CP 014H | TRANSFORMADOR DE CORRENTE 200/5A, TIPO JANELA, 720 VCA, TENSÃO DE ISOLAÇÃO 4 KV | UN | #DIV/0!
| CÓDIGO | Descrição | Unid | Coeficiente | Preço Unitário | Preço Total
MERCADO | 01 | Eletrotrafo | UN | 1
MERCADO | 02 | Lojas Americanas | UN | 1
MERCADO | 03 | VOTMAC Geradores | UN | 1
|  | Descrição | Unid | Total
MÉDIA DOS PREÇOS | CP 014I | BRAÇO SUPORTE TIPO C 15KV ZINCADO PARA REDE COMPACTA | UN | #DIV/0!
| CÓDIGO | Descrição | Unid | Coeficiente | Preço Unitário | Preço Total
MERCADO | 01 | Polo Elétrica | UN | 1
MERCADO | 02 | Magazine Luiza | UN | 1
MERCADO | 03 | Judy Cabos | UN | 1
|  | Descrição | Unid | Total
MÉDIA DOS PREÇOS | CP 014J | CURVA DE AÇO GALVANIZADO ELETROLÍTICO PARA ELETRODUTO 135º L 3" | UN | #DIV/0!
| CÓDIGO | Descrição | Unid | Coeficiente | Preço Unitário | Preço Total
MERCADO | 01 | Quality tubos | UN | 1
MERCADO | 02 | Multiseg | UN | 1
MERCADO | 03 | Eletrorastro | UN | 1
|  | Descrição | Unid | Total
MÉDIA DOS PREÇOS | CP 014K | ISOLADOR POLIMÉRICO 15KV TIPO BASTÃO | UN | #DIV/0!
| CÓDIGO | Descrição | Unid | Coeficiente | Preço Unitário | Preço Total
MERCADO | 01 | Eletrotrafo | UN | 1
MERCADO | 02 | Magazine Luiza | UN | 1
MERCADO | 03 | Lojas Americanas | UN | 1
|  | Descrição | Unid | Total
MÉDIA DOS PREÇOS | CP 014L | PINO CURTO PARA ISOLADOR POLIMÉRICO 15 KV | UN | #DIV/0!
| CÓDIGO | Descrição | Unid | Coeficiente | Preço Unitário | Preço Total
MERCADO | 01 | Eletrotrafo | UN | 1
MERCADO | 02 | Magazine Luiza | UN | 1
MERCADO | 03 | Lojas Americanas | UN | 1
|  | Descrição | Unid | Total
MÉDIA DOS PREÇOS | CP 014M | CABO ALUMÍNIO NBR 11873 COBERTO XLPE 90° 15KV 1X 50 MM² - TENSÃO DE ISOLAÇÃO 15 KV | M | #DIV/0!
| CÓDIGO | Descrição | Unid | Coeficiente | Preço Unitário | Preço Total
MERCADO | 01 | TEKY | M | 1
MERCADO | 02 | Gigamax Condutores | M | 1
|  | Descrição | Unid | Total
MÉDIA DOS PREÇOS | CP 014N | CHAVE FUSIVEL PARA REDES DE DISTRIBUICAO, TENSAO DE 15,0 KV, CORRENTE NOMINAL DO PORTA FUSIVEL DE 100 A, CAPACIDADE DE INTERRUPCAO SIMETRICA DE 7,10 KA, CAPACIDADE DE INTERRUPCAO ASSIMETRICA 10,00 KA | Unid | #DIV/0!
| CÓDIGO | Descrição | Unid | Coeficiente | Preço Unitário | Preço Total
MERCADO | 01 | ELETROTRAFO | UN | 1
MERCADO | 02 | https://www.poloeletrica.com.br/chave-fusivel-base-c-15kv-100a | UN | 1
|  | Descrição | Unid | Total
MÉDIA DOS PREÇOS | CP 014O | BASE UNIPOLAR PARA FUSIVEL NH1, CORRENTE NOMINAL DE 250 A | UN | #DIV/0!
| CÓDIGO | Descrição | Unid | Coeficiente | Preço Unitário | Preço Total
MERCADO | 01 | Eletrotrafo | UN | 1
MERCADO | 02 | https://www.lojasetta.com/base-fusivel-nh01-250a-bnh01-250-weg/177001/produto/ | UN | 1
MERCADO | 03 | H3L.COM | UN | 1
|  | Descrição | Unid | Total
MÉDIA DOS PREÇOS | CP 014P | CAIXA TIPO B PARA ABRIGO DE DISJUNTOR, COM BARRAMENTO TRILHO DIN, COM ISOLADORES | UN | #DIV/0!
| CÓDIGO | Descrição | Unid | Coeficiente | Preço Unitário | Preço Total
MERCADO | 01 | ELETRORASTRO | UN | 1
MERCADO | 02 | EXTRA | UN | 1
|  | Descrição | Unid | Total
MÉDIA DOS PREÇOS | CP 014 | INSTALAÇÃO DE EQUIPAMENTOS PARA A READEQUAÇÃO DE ENTRADA DE ENERGIA | UN | 0
| CÓDIGO | Descrição | Unid | Coeficiente | Preço Unitário | Preço Total
MERCADO | CP 014A | Kit Fecho Dentado com Fita Aço Inox 430 - 3/4" | UN | 2
MERCADO | CP 014B | Elo Fusível 10K - 15 kV | UN | 3
MERCADO | CP 014C | Cabo Cobre Rígido 95mm² Isolado HEPR 0,6/1kV 90° NBR 7286 | M | 100
MERCADO | CP 014D | Cabo Cobre Rígido Verde 50mm² Isolado HEPR 0,6/1kV 90° NBR 7286 | M | 25
MERCADO | CP 014E | DISJUNTOR TERMOMAGNÉTICO CAIXA MOLDADA 3 PÓLOS 200A SCHNEIDER OU EQUIVALENTE TÉCNICO | UN | 2
MERCADO | CP 014F | DISPOSITIVO PROTEÇÃO CONTRA SURTO (DPS) CLASSE II MONOPOLAR 230 VCA 275 VCA 45 KA IP-20 - SCHNEIDER | UN | 12
MERCADO | CP 014G | PERFILADO LISO CHAPA #14 ACABAMENTO PINTADO 38X19MM - barra 3m | barra | 2
MERCADO | CP 014H | TRANSFORMADOR DE CORRENTE 200/5A, TIPO JANELA, 720 VCA, TENSÃO DE ISOLAÇÃO 4 KV | UN | 3
MERCADO | CP 014I | BRAÇO SUPORTE TIPO C 15KV ZINCADO PARA REDE COMPACTA | UN | 2
MERCADO | CP 014J | CURVA DE AÇO GALVANIZADO ELETROLÍTICO PARA ELETRODUTO 135º L 3" | UN | 1
MERCADO | CP 014K | ISOLADOR POLIMÉRICO 15KV TIPO BASTÃO | UN | 3
MERCADO | CP 014L | PINO CURTO PARA ISOLADOR POLIMÉRICO 15 KV | UN | 3
MERCADO | CP 014M | CABO ALUMÍNIO NBR 11873 COBERTO XLPE 90° 15KV 1X 50 MM² - TENSÃO DE ISOLAÇÃO 15 KV | M | 20
MERCADO | CP 014N | CHAVE FUSIVEL PARA REDES DE DISTRIBUICAO, TENSAO DE 15,0 KV, CORRENTE NOMINAL DO PORTA FUSIVEL DE 100 A, CAPACIDADE DE INTERRUPCAO SIMETRICA DE 7,10 KA, CAPACIDADE DE INTERRUPCAO ASSIMETRICA 10,00 KA | Unid | 4
MERCADO | CP 014O | BASE UNIPOLAR PARA FUSIVEL NH1, CORRENTE NOMINAL DE 250 A | UN | 3
MERCADO | CP 014P | CAIXA TIPO B PARA ABRIGO DE DISJUNTOR, COM BARRAMENTO TRILHO DIN, COM ISOLADORES | UN | 1
SINAPI 07.2022 | 103323 | ALVENARIA DE VEDAÇÃO DE BLOCOS CERÂMICOS FURADOS NA VERTICAL DE 9X19X39 CM (ESPESSURA 9 CM) E ARGAMASSA DE ASSENTAMENTO COM PREPARO MANUAL | M2 | 11.52
SINAPI 07.2022 | 87529 | MASSA ÚNICA, PARA RECEBIMENTO DE PINTURA, EM ARGAMASSA TRAÇO 1:2:8, PREPARO MECÂNICO, ESPESSURA DE 20 MM | M2 | 11.52
SINAPI 07.2022 | 5928 | GUINDAUTO HIDRÁULICO, CAPACIDADE MÁXIMA DE CARGA 6200 KG, INCLUSIVE CAMINHÃO TOCO, CHP DIURNO | CHP | 2
SINAPI 07.2022 | 5930 | GUINDAUTO HIDRÁULICO, CAPACIDADE MÁXIMA DE CARGA 6200 KG, INCLUSIVE CAMINHÃO TOCO, CHP DIURNO | CHI | 2
SINAPI 07.2022 | 88247 | AUXILIAR DE ELETRICISTA COM ENCARGOS COMPLEMENTARES | H | 32
SINAPI 07.2022 | 88264 | ELETRICISTA COM ENCARGOS COMPLEMENTARES | H | 32
|  | Descrição | Unid | Total
MÉDIA DOS PREÇOS | CP 015A | LUMINÁRIA LED INDUSTRIAL HIGH BAY SMD 200W BRANCO FRIO 6500K, BIVOLT, EL MÍNIMA DE 140LM/W, FP>0,95, ÂNGULO DE ABERTURA DE 180º | UN | #DIV/0!
| CÓDIGO | Descrição | Unid | Coeficiente | Preço Unitário | Preço Total
MERCADO | 01 | Grupo RCA Lâmpadas | UN | 1
MERCADO | 02 | Digital LED | UN | 1
MERCADO | 03 | 123 Comprou | UN | 1
|  | Descrição | Unid | Total
MÉDIA DOS PREÇOS | CP 015 | LUMINÁRIA LED INDUSTRIAL HIGH BAY SMD 200W BRANCO FRIO 6500K, BIVOLT, EL MÍNIMA DE 140LM/W, FP>0,95, ÂNGULO DE ABERTURA DE 180º - FORNECIMENTO E INSTALAÇÃO | UN | 0
| CÓDIGO | Descrição | Unid | Coeficiente | Preço Unitário | Preço Total
MERCADO | CP 015A | LUMINÁRIA LED INDUSTRIAL HIGH BAY SMD 200W BRANCO FRIO 6500K, BIVOLT, EL MÍNIMA DE 140LM/W, FP>0,95, ÂNGULO DE ABERTURA DE 180º | UN | 1
SINAPI 07.2022 | 21127 | FITA ISOLANTE ADESIVA ANTICHAMA, USO ATE 750 V, EM ROLO DE 19 MM X 5M | UN | 0.042
SINAPI 07.2022 | 88247 | AUXILIAR DE ELETRICISTA COM ENCARGOS COMPLEMENTARES | H | 0.5888
SINAPI 07.2022 | 88264 | ELETRICISTA COM ENCARGOS COMPLEMENTARES | H | 0.5888
|  | Descrição | Unid | Total
MÉDIA DOS PREÇOS | CP 016 | PONTO DE TOMADA INDUSTRIAL INCLUINDO TOMADA 30A, CAIXA ELÉTRICA, ELETRODUTO, CABO, RASGO, QUEBRA E CHUMBAMENTO | UN | 0
| CÓDIGO | Descrição | Unid | Coeficiente | Preço Unitário | Preço Total
SINAPI 07.2022 | 90447 | RASGO EM ALVENARIA PARA ELETRODUTOS COM DIAMETROS MENORES OU IGUAIS A 40 MM. AF_05/2015 | M | 2,2000000
SINAPI 07.2022 | 90456 | QUEBRA EM ALVENARIA PARA INSTALAÇÃO DE CAIXA DE TOMADA (4X4 OU 4X2). AF_05/2015 | UN | 1,0000000
SINAPI 07.2022 | 90466 | CHUMBAMENTO LINEAR EM ALVENARIA PARA RAMAIS/DISTRIBUIÇÃO COM DIÂMETROS MENORES OU IGUAIS A 40 MM. AF_05/2015 | M | 2,2000000
SINAPI 07.2022 | 91842 | ELETRODUTO FLEXÍVEL CORRUGADO, PVC, DN 20 MM (1/2"), PARA CIRCUITOS TERMINAIS, INSTALADO EM LAJE - FORNECIMENTO E INSTALAÇÃO. AF_12/2015 | M | 2,0000000
SINAPI 07.2022 | 91852 | ELETRODUTO FLEXÍVEL CORRUGADO, PVC, DN 20 MM (1/2"), PARA CIRCUITOS TERMINAIS, INSTALADO EM PAREDE - FORNECIMENTO E INSTALAÇÃO. AF_12/2015 | M | 2,2000000
SINAPI 07.2022 | 91926 | CABO DE COBRE FLEXÍVEL ISOLADO, 2,5 MM², ANTI-CHAMA 450/750 V, PARA CIRCUITOS TERMINAIS - FORNECIMENTO E INSTALAÇÃO. AF_12/2015 | M | 12,6000000
SINAPI 07.2022 | 91937 | CAIXA OCTOGONAL 3" X 3", PVC, INSTALADA EM LAJE - FORNECIMENTO E INSTALAÇÃO. AF_12/2015 | UN | 0,3750000
SINAPI 07.2022 | 91940 | CAIXA RETANGULAR 4" X 2" MÉDIA (1,30 M DO PISO), PVC, INSTALADA EM PAREDE - FORNECIMENTO E INSTALAÇÃO. AF_12/2015 | UN | 1,0000000
SINAPI 07.2022 | 7525 | TOMADA INDUSTRIAL DE EMBUTIR 3P+T 30 A, 440 V, COM TRAVA, COM PLACA | UN | 1,0000000
|  | Descrição | Unid | Total
MÉDIA DOS PREÇOS | CP 017 | CAIXA DE ATERRAMENTO DE CONCRETO ARMADO PRÉ-MOLDADO E TAMPA DE FERRO T55 | UN | 0
| CÓDIGO | Descrição | Unid | Coeficiente | Preço Unitário | Preço Total
SINAPI 07.2022 | 43435 | CAIXA DE CONCRETO ARMADO PRE-MOLDADO, COM FUNDO E SEM TAMPA, DIMENSOES DE 0,40 X 0,40 X 0,40 M | UN | 1
SINAPI 07.2022 | 11289 | TAMPAO FOFO ARTICULADO P/ REGISTRO, CLASSE A15 CARGA MAX 1,5 T, *200 X 200* MM | UN | 1
SINAPI 07.2022 | 88247 | AUXILIAR DE ELETRICISTA COM ENCARGOS COMPLEMENTARES | H | 1
SINAPI 07.2022 | 88264 | ELETRICISTA COM ENCARGOS COMPLEMENTARES | H | 1
|  | Descrição | Unid | Total
MÉDIA DOS PREÇOS | CP 018A | BARRAMENTO COBRE NEUTRO / TERRA 225A 1 X 1/8 40 PARAFUSOS PINTADO COM ISOLADORES | UN | #DIV/0!
| CÓDIGO | Descrição | Unid | Coeficiente | Preço Unitário | Preço Total
MERCADO | 01 | Acquafort | UN | 1
MERCADO | 02 | View Tech | UN | 1
MERCADO | 03 | Eletrorastro | UN | 1
|  | Descrição | Unid | Total
MÉDIA DOS PREÇOS | CP 018 | QUADRO GERAL DE DISTRIBUIÇÃO, DE EMBUTIR, METÁLICO, DIMENSÕES: 800X500X120 MM, PARA 36 DISJUNTORES, COM BARRAMENTO ISOLADO (PINTADO) – TRIFÁSICO 225A, BARRAMENTO NEUTRO E TERRA 40 FUROS, COM ISOLADORES, CANALETAS, TRILHO TIPO DIN, TAGS E ESPELHO DE POLICARBONATO TRANSPARENTE – REFERÊNCIA COMERCIAL: WOLTEC OU AJEL | UN | 0
| CÓDIGO | Descrição | Unid | Coeficiente | Preço Unitário | Preço Total
SINAPI 07.2022 | 12043 | QUADRO DE DISTRIBUICAO COM BARRAMENTO TRIFASICO, DE EMBUTIR, EM CHAPA DE ACO GALVANIZADO, PARA 30 DISJUNTORES DIN 225 A, COM FUNDO ISOLADOR - FORNECIMENTO E INSTALAÇÃO | UN | 1
SINAPI 07.2022 | 34709 | DISJUNTOR TIPO DIN/IEC, TRIPOLAR DE 10 ATE 50A TERMOMAGNETICO | UN | 3
MERCADO | CP 018A | BARRAMENTO COBRE NEUTRO / TERRA 225A 1 X 1/8 40 PARAFUSOS PINTADO COM ISOLADORES | UN | 2
|  | Descrição | Unid | Total
MÉDIA DOS PREÇOS | CP 019A | Bloco de Contato Auxiliar 1NA - Tensão Nominal de Isolamento: 660 V; Corrente Térmica: 10 A; Durabilidade Elétrica: 500.000 ciclos; Durabilidade Mecânica: 1.000.000 ciclos | UN | #DIV/0!
| CÓDIGO | Descrição | Unid | Coeficiente | Preço Unitário | Preço Total
MERCADO | 01 | Lojas Americanas | UN | 1
MERCADO | 02 | RH Materiais Elétricos | UN | 1
MERCADO | 03 | View Tech | UN | 1
|  | Descrição | Unid | Total
MÉDIA DOS PREÇOS | CP 019B | Sinaleiro LED Vermelho/Amarelo 127/220Vca Ø22mm | UN | #DIV/0!
| CÓDIGO | Descrição | Unid | Coeficiente | Preço Unitário | Preço Total
MERCADO | 01 | VIEWTECH | UN | 1
MERCADO | 02 | Schneider Electric | UN | 1
MERCADO | 03 | Eletrotrafo | UN | 1
|  | Descrição | Unid | Total
MÉDIA DOS PREÇOS | CP 019C | Bloco de Contato 1NF para Botão de Comando 5A/380V | UN | #DIV/0!
| CÓDIGO | Descrição | Unid | Coeficiente | Preço Unitário | Preço Total
MERCADO | 01 | Eletropeças | UN | 1
MERCADO | 02 | PROESI | UN | 1
MERCADO | 03 | Extra | UN | 1
|  | Descrição | Unid | Total
MÉDIA DOS PREÇOS | CP 019D | Borne a parafuso 16,0 mm | UN | #DIV/0!
| CÓDIGO | Descrição | Unid | Coeficiente | Preço Unitário | Preço Total
MERCADO | 01 | ELETRORASTRO | UN | 1
MERCADO | 02 | Casas Bahia | UN | 1
MERCADO | 03 | Shoptime | UN | 1
|  | Descrição | Unid | Total
MÉDIA DOS PREÇOS | CP 019E | Borne a parafuso 6,0 mm | UN | #DIV/0!
| CÓDIGO | Descrição | Unid | Coeficiente | Preço Unitário | Preço Total
MERCADO | 01 | View Tech | UN | 1
MERCADO | 02 | RH Materiais Elétricos | UN | 1
MERCADO | 03 | Eletrorastro | UN | 1
|  | Descrição | Unid | Total
MÉDIA DOS PREÇOS | CP 019F | Borne a parafuso 2,5 mm | UN | #DIV/0!
| CÓDIGO | Descrição | Unid | Coeficiente | Preço Unitário | Preço Total
MERCADO | 01 | View Tech | UN | 1
MERCADO | 02 | Santil Comercial Elétrica | UN | 1
MERCADO | 03 | PROESI | UN | 1
|  | Descrição | Unid | Total
MÉDIA DOS PREÇOS | CP 019G | Contator Abb A9-30-10 24v50/60hz | UN | #DIV/0!
| CÓDIGO | Descrição | Unid | Coeficiente | Preço Unitário | Preço Total
MERCADO | 01 | Lojas Americanas | UN | 1
MERCADO | 02 | Casas Bahia | UN | 1
MERCADO | 03 | Fertron | UN | 1
|  | Descrição | Unid | Total
MÉDIA DOS PREÇOS | CP 019H | Contator Auxiliar 1NA+1NF 690V 6A | UN | #DIV/0!
| CÓDIGO | Descrição | Unid | Coeficiente | Preço Unitário | Preço Total
MERCADO | 01 | Autoeletronica | UN | 1
MERCADO | 02 | Eletrosis | UN | 1
MERCADO | 03 | P&R Automação Industrial | UN | 1
|  | Descrição | Unid | Total
MÉDIA DOS PREÇOS | CP 019I | Softstarter PSR16-600-70 100-240V 16A - Tensão operacional nominal: 600V, by-pass incorporado | UN | #DIV/0!
| CÓDIGO | Descrição | Unid | Coeficiente | Preço Unitário | Preço Total
MERCADO | 01 | RH Materiais Elétricos | UN | 1
MERCADO | 02 | Extra | UN | 1
MERCADO | 03 | ALFATRONIC | UN | 1
|  | Descrição | Unid | Total
MÉDIA DOS PREÇOS | CP 019J | Quadro de comando metálico - 80x60x20 cm - com trilho din, isolador e canaletas | UN | #DIV/0!
| CÓDIGO | Descrição | Unid | Coeficiente | Preço Unitário | Preço Total
MERCADO | 01 | Eletrotrafo | UN | 1
MERCADO | 02 | Anhanguera Ferramentas | UN | 1
MERCADO | 03 | Lojas Americanas | UN | 1
|  | Descrição | Unid | Total
MÉDIA DOS PREÇOS | CP 019 | QUADRO DE COMANDO PARA SISTEMA DE BOMBAS DE INCÊNDIO, METÁLICO, DIMENSÕES: 800X500X120 MM – COMPLETO – FORNECIMENTO E INSTALAÇÃO | UN | 0
| CÓDIGO | Descrição | Unid | Coeficiente | Preço Unitário | Preço Total
MERCADO | CP 019J | Quadro de comando metálico - 80x60x20 cm - com trilho din, isolador e canaletas | UN | 1
MERCADO | CP 019A | Bloco de Contato Auxiliar 1NA - Tensão Nominal de Isolamento: 660 V; Corrente Térmica: 10 A; Durabilidade Elétrica: 500.000 ciclos; Durabilidade Mecânica: 1.000.000 ciclos | UN | 3
MERCADO | CP 019B | Sinaleiro LED Vermelho/Amarelo 127/220Vca Ø22mm | UN | 3
MERCADO | CP 019C | Bloco de Contato 1NF para Botão de Comando 5A/380V | UN | 3
MERCADO | CP 019D | Borne a parafuso 16,0 mm | UN | 5
MERCADO | CP 019E | Borne a parafuso 6,0 mm | UN | 5
MERCADO | CP 019F | Borne a parafuso 2,5 mm | UN | 10
MERCADO | CP 019G | Contator Abb A9-30-10 24v50/60hz | UN | 1
MERCADO | CP 019H | Contator Auxiliar 1NA+1NF 690V 6A | UN | 2
COMPOSIÇÃO | CP 019J | Quadro de comando metálico - 80x60x20 cm - com trilho din, isolador e canaletas | UN | 2
SINAPI 07.2022 | 34709 | DISJUNTOR TIPO DIN/IEC, TRIPOLAR DE 10A TERMOMAGNETICO | UN | 1
SINAPI 07.2022 | 34709 | DISJUNTOR TIPO DIN/IEC, TRIPOLAR DE 40A TERMOMAGNETICO | UN | 2
SINAPI 07.2022 | 34709 | DISJUNTOR TIPO DIN/IEC, TRIPOLAR DE 20A TERMOMAGNETICO | UN | 1
SINAPI 07.2022 | 34714 | DISJUNTOR TIPO DIN/IEC, TRIPOLAR 63 A | UN | 1
|  | Descrição | Unid | Total
MÉDIA DOS PREÇOS | CP 020A | BLOCO DE ILUMINAÇÃO AUTÔNOMO BLA 2200 | UN | #DIV/0!
| CÓDIGO | Descrição | Unid | Coeficiente | Preço Unitário | Preço Total
MERCADO | 01 | PONTO FRIO | UN | 1
MERCADO | 02 | MAGAZINE LUIZA | UN | 1
MERCADO | 3 | MAGNUM DISTRIBUIDORA | UN | 1
|  | Descrição | Unid | Total
PLANILHA | CP 020 | BLOCO DE ILUMINAÇÃO AUTÔNOMO BLA 2200 - FORNECIMENTO E INSTALAÇÃO | UN | 0
BASE 97599 | CÓDIGO | Descrição | Unid | Coeficiente | Preço Unitário | Preço Total
MERCADO | CP 020A | BLOCO DE ILUMINAÇÃO AUTÔNOMO BLA 2200 | UN | 1
SINAPI 07.2022 | 88247 | AUXILIAR DE ELETRICISTA COM ENCARGOS COMPLEMENTARES | H | 0.2244
SINAPI 07.2022 | 88264 | ELETRICISTA COM ENCARGOS COMPLEMENTARES | H | 0.5385
|  | Descrição | Unid | Total
PLANILHA | CP 021 | PONTO DE ILUMINAÇÃO DE EMERGÊNCIA INCLUINDO CAIXA ELÉTRICA, ELETRODUTO, CABO, RASGO, QUEBRA E CHUMBAMENTO (EXCLUINDO LUMINÁRIA E LÂMPADA) | UN | 0
BASE 93138 | CÓDIGO | Descrição | Unid | Coeficiente | Preço Unitário | Preço Total
SINAPI 07.2022 | 90447 | RASGO EM ALVENARIA PARA ELETRODUTOS COM DIAMETROS MENORES OU IGUAIS A 40 MM. AF_05/2015 | M | 2.2
SINAPI 07.2022 | 90456 | QUEBRA EM ALVENARIA PARA INSTALAÇÃO DE CAIXA DE TOMADA (4X4 OU 4X2). AF_05/2015 | UN | 1
SINAPI 07.2022 | 90466 | CHUMBAMENTO LINEAR EM ALVENARIA PARA RAMAIS/DISTRIBUIÇÃO COM DIÂMETROS MENORES OU IGUAIS A 40 MM. AF_05/2015 | M | 2.2
SINAPI 07.2022 | 91842 | ELETRODUTO FLEXÍVEL CORRUGADO, PVC, DN 20 MM (1/2"), PARA CIRCUITOS TERMINAIS, INSTALADO EM LAJE - FORNECIMENTO E INSTALAÇÃO. AF_12/2015 | M | 2
SINAPI 07.2022 | 91852 | ELETRODUTO FLEXÍVEL CORRUGADO, PVC, DN 20 MM (1/2"), PARA CIRCUITOS TERMINAIS, INSTALADO EM PAREDE - FORNECIMENTO E INSTALAÇÃO. AF_12/2015 | M | 2.2
SINAPI 07.2022 | 91924 | CABO DE COBRE FLEXÍVEL ISOLADO, 1,5 MM², ANTI-CHAMA 450/750 V, PARA CIRCUITOS TERMINAIS - FORNECIMENTO E INSTALAÇÃO. AF_12/2015 | M | 15
SINAPI 07.2022 | 91937 | CAIXA OCTOGONAL 3" X 3", PVC, INSTALADA EM LAJE - FORNECIMENTO E INSTALAÇÃO. AF_12/2015 | UN | 0.375
SINAPI 07.2022 | 91940 | CAIXA RETANGULAR 4" X 2" MÉDIA (1,30 M DO PISO), PVC, INSTALADA EM PAREDE - FORNECIMENTO E INSTALAÇÃO. AF_12/2015 | UN | 1
|  | Descrição | Unid | Total
MÉDIA DOS PREÇOS | CP 022A | ACIONADOR MANUAL ENDEREÇÁVEL AME 521 INTELBRAS | UN | #DIV/0!
| CÓDIGO | Descrição | Unid | Coeficiente | Preço Unitário | Preço Total
MERCADO | 01 | Netalarmes | UN | 1
MERCADO | 02 | Magazine Luiza | UN | 1
MERCADO | 03 | CJP Distribuições | UN | 1
|  | Descrição | Unid | Total
PLANILHA | CP 022 | ACIONADOR MANUAL ENDEREÇÁVEL AME 521 INTELBRAS - FORNECIMENTO E INSTALAÇÃO | UN | 0
BASE 98307 | CÓDIGO | Descrição | Unid | Coeficiente | Preço Unitário | Preço Total
MERCADO | CP 022A | ACIONADOR MANUAL ENDEREÇÁVEL AME 521 INTELBRAS | UN | 1
SINAPI 07.2022 | 88247 | AUXILIAR DE ELETRICISTA COM ENCARGOS COMPLEMENTARES | H | 0.4124
SINAPI 07.2022 | 88264 | ELETRICISTA COM ENCARGOS COMPLEMENTARES | H | 0.4124
|  | Descrição | Unid | Total
MÉDIA DOS PREÇOS | CP 023A | CABO BLINDADO PARA INCÊNDIO DUAS VIAS 1,50MM² | M | 7.24
| CÓDIGO | Descrição | Unid | Coeficiente | Preço Unitário | Preço Total
MERCADO | 01 | UPPER SEG | M | 1 | 6.08 | 6.08
MERCADO | 02 | COMMAND TECH | M | 1 | 6.88 | 6.88
MERCADO | 03 | Contra Incêndio | M | 1 | 8.76 | 8.76
|  | Descrição | Unid | Total
PLANILHA | CP 023 | CABO BLINDADO PARA INCÊNDIO DUAS VIAS 1,50MM - FORNECIMENTO E INSTALAÇÃO | M | 0
BASE 98297 | CÓDIGO | Descrição | Unid | Coeficiente | Preço Unitário | Preço Total
MERCADO | CP 023A | CABO BLINDADO PARA INCÊNDIO DUAS VIAS 1,50MM² | M | 1
SINAPI 07.2022 | 88247 | AUXILIAR DE ELETRICISTA COM ENCARGOS COMPLEMENTARES | H | 0.009
SINAPI 07.2022 | 88264 | ELETRICISTA COM ENCARGOS COMPLEMENTARES | H | 0.009
|  | Descrição | Unid | Total
MÉDIA DOS PREÇOS | CP 024A | CENTRAL ALARME DE INCÊNDIO ENDEREÇÁVEL CIE 1125 INTELBRAS | UN | #DIV/0!
| CÓDIGO | Descrição | Unid | Coeficiente | Preço Unitário | Preço Total
MERCADO | 01 | Netalarmes | UN | 1
MERCADO | 02 | Contraincendio | UN | 1
MERCADO | 03 | UPPER SEG | UN | 1
|  | Descrição | Unid | Total
PLANILHA | CP 024 | CENTRAL ALARME DE INCÊNDIO ENDEREÇÁVEL CIE 1125 INTELBRAS - FORNECIMENTO E INSTALAÇÃO | UN | 0
BASE 98302 | CÓDIGO | Descrição | Unid | Coeficiente | Preço Unitário | Preço Total
MERCADO | CP 024A | CENTRAL ALARME DE INCÊNDIO ENDEREÇÁVEL CIE 1125 INTELBRAS | UN | 1
SINAPI 07.2022 | 88247 | AUXILIAR DE ELETRICISTA COM ENCARGOS COMPLEMENTARES | H | 12.4014
SINAPI 07.2022 | 88264 | ELETRICISTA COM ENCARGOS COMPLEMENTARES | H | 12.4014
|  | Descrição | Unid | Total
MÉDIA DOS PREÇOS | CP 025A | SIRENE AUDIO VISUAL PARA ALARME DE INCENDIO INTELBRAS | UN | #DIV/0!
| CÓDIGO | Descrição | Unid | Coeficiente | Preço Unitário | Preço Total
MERCADO | 01 | Contra Incêndio | UN | 1
MERCADO | 02 | Magazine Luiza | UN | 1
MERCADO | 03 | AMERICANAS | UN | 1
|  | Descrição | Unid | Total
PLANILHA | CP 025 | SIRENE AUDIO VISUAL PARA ALARME DE INCENDIO INTELBRAS - FORNECIMENTO E INSTALAÇÃO | UN | 0
BASE 98307 | CÓDIGO | Descrição | Unid | Coeficiente | Preço Unitário | Preço Total
MERCADO | CP 025A | SIRENE AUDIO VISUAL PARA ALARME DE INCENDIO INTELBRAS | UN | 1
SINAPI 07.2022 | 88247 | AUXILIAR DE ELETRICISTA COM ENCARGOS COMPLEMENTARES | H | 0.4124
SINAPI 07.2022 | 88264 | ELETRICISTA COM ENCARGOS COMPLEMENTARES | H | 0.4124
|  | Descrição | Unid | Total
PLANILHA | CP 026 | CAIXA ENTERRADA PARA RECALQUE NO PASSEIO 0,60X0,40X0,60M EM BLOCOS DE CONCRETO ESTRUTURAL | UN | 0
BASE 73749/1 | CÓDIGO | Descrição | Unid | Coeficiente | Preço Unitário | Preço Total
SINAPI 07.2022 | 34449 | ACO CA-50, 6,3 MM, DOBRADO E CORTADO | KG | 3.78
SINAPI 07.2022 | 43132 | ARAME RECOZIDO 16 BWG, D = 1,65 MM (0,016 KG/M) OU 18 BWG, D = 1,25 MM (0,01 KG/M) | KG | 0.011
SINAPI 07.2022 | 103316 | ALVENARIA DE VEDAÇÃO DE BLOCOS VAZADOS DE CONCRETO DE 9X19X39CM (ESPESSURA 9CM) DE PAREDES COM ÁREA LÍQUIDA MENOR QUE 6M² SEM VÃOS E ARGAMASSA DE ASSENTAMENTO COM PREPARO EM BETONEIRA. AF_06/2014 | M2 | 1.2
SINAPI 07.2022 | 87545 | EMBOÇO, PARA RECEBIMENTO DE CERÂMICA, EM ARGAMASSA TRAÇO 1:2:8, PREPARO MECÂNICO COM BETONEIRA 400L, APLICADO MANUALMENTE EM FACES INTERNAS DE PAREDES, PARA AMBIENTE COM ÁREA MENOR QUE 5M2, ESPESSURA DE 10MM, COM EXECUÇÃO DE TALISCAS. AF_06/2014 | M2 | 0.95
SINAPI 07.2022 | 87879 | CHAPISCO APLICADO EM ALVENARIAS E ESTRUTURAS DE CONCRETO INTERNAS, COM COLHER DE PEDREIRO. ARGAMASSA TRAÇO 1:3 COM PREPARO EM BETONEIRA 400L. AF_06/2014 | M2 | 0.95
SINAPI 07.2022 | 88245 | ARMADOR COM ENCARGOS COMPLEMENTARES | H | 1
SINAPI 07.2022 | 88309 | PEDREIRO COM ENCARGOS COMPLEMENTARES | H | 8
SINAPI 07.2022 | 88316 | SERVENTE COM ENCARGOS COMPLEMENTARES | H | 8
SINAPI 07.2022 | 92411 | MONTAGEM E DESMONTAGEM DE FÔRMA DE PILARES RETANGULARES E ESTRUTURAS SIMILARES COM ÁREA MÉDIA DAS SEÇÕES MENOR OU IGUAL A 0,25 M², PÉ-DIREITO SIMPLES, EM MADEIRA SERRADA, 2 UTILIZAÇÕES. AF_12/2015 | M2 | 0.14
SINAPI 07.2022 | 96624 | LASTRO DE BRITA 1 OU 2 NO FUNDO DA CAIXA, ESPESSURA MÍNIMA DA CAMADA 15 CM | M3 | 0.081
SINAPI 07.2022 | 94969 | CONCRETO FCK = 15MPA, TRAÇO 1:3,4:3,5 (CIMENTO/ AREIA MÉDIA/ BRITA 1) - PREPARO MECÂNICO COM BETONEIRA 600 L. AF_07/2016 | M3 | 0.022
SINAPI 07.2022 | 94970 | CONCRETO FCK = 20MPA, TRAÇO 1:2,7:3 (CIMENTO/ AREIA MÉDIA/ BRITA 1) - PREPARO MECÂNICO COM BETONEIRA 600 L. AF_07/2016 | M3 | 0.046
|  | Descrição | Unid | Total
MÉDIA DOS PREÇOS | CP 027A | TAMPA HIDRANTE DE RECALQUE 60X40CM FERRO FUNDIDO | UN | #DIV/0!
| CÓDIGO | Descrição | Unid | Coeficiente | Preço Unitário | Preço Total
MERCADO | 01 | QUALITY | UN | 1
MERCADO | 02 | LFRIBEIROSISTEMAS | UN | 1
|  | Descrição | Unid | Total
PLANILHA | CP 027 | TAMPA HIDRANTE DE RECALQUE 60X40CM FERRO FUNDIDO - FORNECIMENTO E INSTALAÇÃO | UN | 0
BASE 83633 | CÓDIGO | Descrição | Unid | Coeficiente | Preço Unitário | Preço Total
MERCADO | CP 027A | TAMPA HIDRANTE DE RECALQUE 60X40CM FERRO FUNDIDO | UN | 1
SINAPI 07.2022 | 3148 | FITA VEDA ROSCA EM ROLOS DE 18 MM X 50 M (L X C) | UN | 0.028
SINAPI 07.2022 | 88309 | PEDREIRO COM ENCARGOS COMPLEMENTARES | H | 2
SINAPI 07.2022 | 88316 | SERVENTE COM ENCARGOS COMPLEMENTARES | H | 2
|  | Descrição | Unid | Total
PLANILHA | CP 028 | PINTURA DE PISOS PARA DEMARCAÇÃO NOS PISOS DAS CAIXAS HIDRANTES, DOS EXTINTORES E DO HIDRANTE DE PASSEIO | UN | 0
BASE 41595 | CÓDIGO | Descrição | Unid | Coeficiente | Preço Unitário | Preço Total
SINAPI 07.2022 | 7348 | TINTA ACRILICA PREMIUM PARA PISO | L | 0.396
SINAPI 07.2022 | 12815 | FITA CREPE ROLO DE 25 MM X 50 M | UN | 0.192
SINAPI 07.2022 | 88310 | PINTOR COM ENCARGOS COMPLEMENTARES | H | 2
SINAPI 07.2022 | 88316 | SERVENTE COM ENCARGOS COMPLEMENTARES | H | 3
|  | Descrição | Unid | Total
MÉDIA DOS PREÇOS | CP 029A | TESTE HIDROSTÁTICO EM MANGUEIRA DE INCÊNDIO 1 1/2" | UN | #DIV/0!
| CÓDIGO | Descrição | Unid | Coeficiente | Preço Unitário | Preço Total
MERCADO | 01 | AEROTEX EXTINTORES | UN | 1
MERCADO | 02 | ALIN - ML | UN | 1
|  | Descrição | Unid | Total
MÉDIA DOS PREÇOS | CP 030A | PRESILHA PARA CABO DE COBRE SEÇÃO TRANSVERSAL 35 MM2 | UN | #DIV/0!
| CÓDIGO | Descrição | Unid | Coeficiente | Preço Unitário | Preço Total
MERCADO | 01 | Santil Comercial Elétrica | UN | 1
MERCADO | 02 | Teky | UN | 1
MERCADO | 03 | Multiseg | UN | 1
|  | Descrição | Unid | Total
MÉDIA DOS PREÇOS | CP 030B | PARAFUSO AUTO-ATARRAXANTE PANELA FENDA INOX 304 - 4.2 X 32 | UN | #DIV/0!
| CÓDIGO | Descrição | Unid | Coeficiente | Preço Unitário | Preço Total
MERCADO | 01 | CCP PARAFUSOS E FERRAMENTAS - VIRTUAL | UN | 0.02
MERCADO | 02 | JOFEPAR | UN | 1
MERCADO | 03 | VARIMAX | UN | 0.02
|  | Descrição | Unid | Total
MÉDIA DOS PREÇOS | CP 030C | CONECTOR PARAFUSO FENDIDO SPLIT-BOLT PARA CABO DE 35 MM² | UN | #DIV/0!
| CÓDIGO | Descrição | Unid | Coeficiente | Preço Unitário | Preço Total
MERCADO | 01 | DIMENSIONAL | UN | 1
MERCADO | 02 | ELETRORASTRO | UN | 1
MERCADO | 03 | SANTIL COMERCIAL ELÉTRICA | UN | 1
|  | Descrição | Unid | Total
MÉDIA DOS PREÇOS | CP 030D | TERMINAL À COMPRESSÃO EM COBRE ESTANHADO PARA CABO 35 MM² | UN | #DIV/0!
| CÓDIGO | Descrição | Unid | Coeficiente | Preço Unitário | Preço Total
MERCADO | 01 | ANHANGUERA FERRAMENTAS | UN | 1
MERCADO | 02 | SANTIL COMERCIAL ELÉTRICA | UN | 1
MERCADO | 03 | VIEW TECH | UN | 0.1
|  | Descrição | Unid | Total
MÉDIA DOS PREÇOS | CP 030E | CONECTOR DE EMENDA DE BRONZE COM 4 PARAFUSOS PARA CABO DE 35 MM² A 50 MM² | UN | #DIV/0!
| CÓDIGO | Descrição | Unid | Coeficiente | Preço Unitário | Preço Total
MERCADO | 01 | MAGAZINE LUIZA | UN | 1
MERCADO | 02 | ELETROTRAFO | UN | 1
|  | Descrição | Unid | Total
MÉDIA DOS PREÇOS | CP 030F | CAIXA DE EQUIPOTENCIALIZAÇÃO COM 9 TERMINAIS PARA USO INTERNO E EXTERNO - EM AÇO COM PINTURA EPÓXI | UN | #DIV/0!
| CÓDIGO | Descrição | Unid | Coeficiente | Preço Unitário | Preço Total
MERCADO | 01 | Loja Eletrica | UN | 1
MERCADO | 02 | CONTRAFOGOS SOLUÇÕES | UN | 1
|  | Descrição | Unid | Total
MÉDIA DOS PREÇOS | CP 030G | CONECTOR MINI-GAR EM BRONZE ESTANHADO PARA CONEXÃO ENTRE HASTE DE ATERRAMENTO | UN | #DIV/0!
| CÓDIGO | Descrição | Unid | Coeficiente | Preço Unitário | Preço Total
MERCADO | 01 | ELETROTRAFO | UN | 1
MERCADO | 02 | CASA & VIDEO | UN | 1
MERCADO | 03 | GIGAMAX CONDUTORES ELÉTRICOS | UN | 1
|  | Descrição | Unid | Total
MÉDIA DOS PREÇOS | CP 030 | INSTALAÇÃO DO SISTEMA DE SPDA NO GALPÃO DE OFICINAS | UN | 0
| CÓDIGO | Descrição | Unid | Coeficiente | Preço Unitário | Preço Total
MERCADO | CP 030A | PRESILHA PARA CABO DE COBRE SEÇÃO TRANSVERSAL 35 MM2 | UN | 300
MERCADO | CP 030B | PARAFUSO AUTO-ATARRAXANTE PANELA FENDA INOX 304 - 4.2 X 32 | UN | 300
MERCADO | CP 030C | CONECTOR PARAFUSO FENDIDO SPLIT-BOLT PARA CABO DE 35 MM² | UN | 50
MERCADO | CP 030D | TERMINAL À COMPRESSÃO EM COBRE ESTANHADO PARA CABO 35 MM² | UN | 50
MERCADO | CP 030E | CONECTOR DE EMENDA DE BRONZE COM 4 PARAFUSOS PARA CABO DE 35 MM² A 50 MM² | UN | 20
MERCADO | CP 030F | CAIXA DE EQUIPOTENCIALIZAÇÃO COM 9 TERMINAIS PARA USO INTERNO E EXTERNO - EM AÇO COM PINTURA EPÓXI | UN | 1
MERCADO | CP 030G | CONECTOR MINI-GAR EM BRONZE ESTANHADO PARA CONEXÃO ENTRE HASTE DE ATERRAMENTO | UN | 50
SINAPI 07.2022 | 88247 | AUXILIAR DE ELETRICISTA COM ENCARGOS COMPLEMENTARES | H | 88
SINAPI 07.2022 | 88264 | ELETRICISTA COM ENCARGOS COMPLEMENTARES | H | 88
SINAPI 07.2022 | 88316 | SERVENTE COM ENCARGOS COMPLEMENTARES | H | 88
|  | Descrição | Unid | Total
MÉDIA DOS PREÇOS | CP 031A | DETECTOR DE FUMAÇA LINEAR 20 A 40 METROS DFL 3101 - INTELBRAS | UN | #DIV/0!
| CÓDIGO | Descrição | Unid | Coeficiente | Preço Unitário | Preço Total
MERCADO | 01 | OLIVANTEL | UN | 1
MERCADO | 02 | ENERGIA COMPLETA | UN | 1
MERCADO | 03 | NETALARMES | UN | 1
|  | Descrição | Unid | Total
PLANILHA | CP 031 | DETECTOR DE FUMAÇA LINEAR 20 A 40 METROS DFL 3101 - INTELBRAS - FORNECIMENTO E INSTALAÇÃO | UN | 0
BASE 98307 | CÓDIGO | Descrição | Unid | Coeficiente | Preço Unitário | Preço Total
MERCADO | CP 031A | DETECTOR DE FUMAÇA LINEAR 20 A 40 METROS DFL 3101 - INTELBRAS | UN | 1
SINAPI 07.2022 | 88247 | AUXILIAR DE ELETRICISTA COM ENCARGOS COMPLEMENTARES | H | 2
SINAPI 07.2022 | 88264 | ELETRICISTA COM ENCARGOS COMPLEMENTARES | H | 2
|  | Descrição | Unid | Total
MÉDIA DOS PREÇOS | CP 032A | DETECTOR DE FUMAÇA ENDEREÇÁVEL INTELBRAS DFE 520 | UN | #DIV/0!
| CÓDIGO | Descrição | Unid | Coeficiente | Preço Unitário | Preço Total
MERCADO | 01 | NETALARMES | UN | 1
MERCADO | 02 | MAGAZINE LUIZA | UN | 1
MERCADO | 03 | UPPER SEG | UN | 1
|  | Descrição | Unid | Total
PLANILHA | CP 032 | DETECTOR DE FUMAÇA ENDEREÇÁVEL INTELBRAS DFE 520 - FORNECIMENTO E INSTALAÇÃO | UN | 0
BASE 98307 | CÓDIGO | Descrição | Unid | Coeficiente | Preço Unitário | Preço Total
MERCADO | CP 032A | DETECTOR DE FUMAÇA ENDEREÇÁVEL INTELBRAS DFE 520 | UN | 1
SINAPI 07.2022 | 88247 | AUXILIAR DE ELETRICISTA COM ENCARGOS COMPLEMENTARES | H | 1
SINAPI 07.2022 | 88264 | ELETRICISTA COM ENCARGOS COMPLEMENTARES | H | 1
|  | Descrição | Unid | Total
MÉDIA DOS PREÇOS | CP 033A | ELETRODUTO GALVANIZADO LEVE 3/4" | M | #DIV/0!
| CÓDIGO | Descrição | Unid | Coeficiente | Preço Unitário | Preço Total
MERCADO | 01 | COPAFER | BARRA | 0.33333
MERCADO | 02 | ELETROTRAFO | BARRA | 0.33333
MERCADO | 03 | LEROY MERLIN | BARRA | 0.33333
|  | Descrição | Unid | Total
PLANILHA | CP 033 | ELETRODUTO GALVANIZADO LEVE 3/4" - FORNECIMENTO E INSTALAÇÃO | M | 0
BASE 98307 | CÓDIGO | Descrição | Unid | Coeficiente | Preço Unitário | Preço Total
MERCADO | CP 033A | ELETRODUTO GALVANIZADO LEVE 3/4" | M | 1
SINAPI 07.2022 | 88247 | AUXILIAR DE ELETRICISTA COM ENCARGOS COMPLEMENTARES | H | 1
SINAPI 07.2022 | 88264 | ELETRICISTA COM ENCARGOS COMPLEMENTARES | H | 1
|  | Descrição | Unid | Total
PLANILHA | CP 034 | RETIRADA E REMOÇÃO DA IMPERMEABILIZAÇÃO APLICADA SOBRE O RUFO METÁLICO E RETIRADA DO RUFO NA JUNÇÃO DA COBERTURA COM A EMPENA DE ALVENARIA | M | 0
| CÓDIGO | Descrição | Unid | Coeficiente | Preço Unitário | Preço Total
SINAPI 07.2022 | 88316 | SERVENTE COM ENCARGOS COMPLEMENTARES | H | 0.49231
SINAPI 07.2022 | 88323 | TELHADISTA COM ENCARGOS COMPLEMENTARES | H | 0.49231
|  | Descrição | Unid | Total
MÉDIA DOS PREÇOS | CP 035 | TRANSPORTE DE ENTULHO EM CAÇAMBAS DE ENTULHO 5M³ (TAXAS SLU INCLUSAS) | UN | #DIV/0!
| CÓDIGO | Descrição | Unid | Coeficiente | Preço Unitário | Preço Total
MERCADO | 01 | Delta Locação de Equipamentos e Containers Eirelli | UN | 1
MERCADO | 02 | Rei do Entulho | UN | 1
MERCADO | 03 | Sia Molas - Sia Entulhos | UN | 1
MERCADO | 04 | Só Entulhos | UN | 1
|  | Descrição | Unid | Total
PLANILHA | CP 036 | ADEQUAÇÕES NECESSÁRIAS NA ESTRUTURA DO TELHADO PARA RECEBIMENTO DAS NOVAS TELHAS | M² | 0
| CÓDIGO | Descrição | Unid | Coeficiente | Preço Unitário | Preço Total
SINAPI 07.2022 | 88316 | SERVENTE COM ENCARGOS COMPLEMENTARES | H | 0.055556
SINAPI 07.2022 | 88323 | TELHADISTA COM ENCARGOS COMPLEMENTARES | H | 0.055556
|  | Descrição | Unid | Total
MÉDIA DOS PREÇOS | CP 037A | TELHA TÉRMICA SANDUÍCHE ISOTELHA TRAPEZOIDAL COM AÇO SUPERIOR BRANCO E AÇO INFERIOR TIPO FORRO BRANCO NÚCLEO EM PIR COM ESPESSURA DE 30MM LARGURA ÚTIL DE 01 METRO | M² | #DIV/0!
| CÓDIGO | Descrição | Unid | Coeficiente | Preço Unitário | Preço Total
MERCADO | 01 | https://loja.kingspan-isoeste.com.br/telha-termica.html | UN | 1
|  | Descrição | Unid | Total
PLANILHA | CP 037 | TELHA TÉRMICA SANDUÍCHE ISOTELHA TRAPEZOIDAL COM AÇO SUPERIOR BRANCO E AÇO INFERIOR TIPO FORRO BRANCO NÚCLEO EM PIR COM ESPESSURA DE 30MM LARGURA ÚTIL DE 01 METRO - FORNECIMENTO E INSTALAÇÃO | M² | 0
BASE 98307 | CÓDIGO | Descrição | Unid | Coeficiente | Preço Unitário | Preço Total
MERCADO | CP 037A | TELHA TÉRMICA SANDUÍCHE ISOTELHA TRAPEZOIDAL COM AÇO SUPERIOR BRANCO E AÇO INFERIOR TIPO FORRO BRANCO NÚCLEO EM PIR COM ESPESSURA DE 30MM LARGURA ÚTIL DE 01 METRO | M² | 1
SINAPI 07.2022 | 11029 | HASTE RETA PARA GANCHO DE FERRO GALVANIZADO, COM ROSCA 1/4" X 30 CM PARA FIXAÇÃO DE TELHA METÁLICA, INCLUI PORCA E ARRUELAS DE VEDAÇÃO | CJ | 4.15
SINAPI 07.2022 | 88316 | SERVENTE COM ENCARGOS COMPLEMENTARES | H | 0.062
SINAPI 07.2022 | 88323 | TELHADISTA COM ENCARGOS COMPLEMENTARES | H | 0.056
SINAPI 07.2022 | 93281 | GUINCHO ELÉTRICO DE COLUNA, CAPACIDADE DE 400 KG, COM MOTO FREIO, MOTOR TRIFÁSICO DE 1,25 CV - CHP DIURNO | CHP | 0.0009
SINAPI 07.2022 | 93282 | GUINCHO ELÉTRICO DE COLUNA, CAPACIDADE DE 400 KG, COM MOTO FREIO, MOTOR TRIFÁSICO DE 1,25 CV - CHP DIURNO | CHP | 0.0012
|  | Descrição | Unid | Total
MÉDIA DOS PREÇOS | CP 038A | TELHA TÉRMICA SANDUÍCHE ISOTELHA TRAPEZOIDAL COM REVESTIMENTO SUPERIOR EM AÇO E REVESTIMENTO INFERIOR EM FILME ALUMÍNIO COM NÚCLEO EM PIR COM 30 MM DE ESPESSURA E LARGURA ÚTIL DE 01 METRO | M² | #DIV/0!
| CÓDIGO | Descrição | Unid | Coeficiente | Preço Unitário | Preço Total
MERCADO | 01 | https://loja.kingspan-isoeste.com.br/telha-termica-sanduiche-trapezoidal-aco-superior-e-filme-aluminio-nucleo-em-pir-com-espessura-de-30mm-largura-util-de-01-metro.html | UN | 1
|  | Descrição | Unid | Total
PLANILHA | CP 038 | TELHA TÉRMICA SANDUÍCHE ISOTELHA TRAPEZOIDAL COM REVESTIMENTO SUPERIOR EM AÇO E REVESTIMENTO INFERIOR EM FILME ALUMÍNIO COM NÚCLEO EM PIR COM 30 MM DE ESPESSURA E LARGURA ÚTIL DE 01 METRO - FORNECIMENTO E INSTALAÇÃO | M² | 0
BASE 98307 | CÓDIGO | Descrição | Unid | Coeficiente | Preço Unitário | Preço Total
MERCADO | CP 038A | TELHA TÉRMICA SANDUÍCHE ISOTELHA TRAPEZOIDAL COM REVESTIMENTO SUPERIOR EM AÇO E REVESTIMENTO INFERIOR EM FILME ALUMÍNIO COM NÚCLEO EM PIR COM 30 MM DE ESPESSURA E LARGURA ÚTIL DE 01 METRO | M² | 1
SINAPI 07.2022 | 11029 | HASTE RETA PARA GANCHO DE FERRO GALVANIZADO, COM ROSCA 1/4" X 30 CM PARA FIXAÇÃO DE TELHA METÁLICA, INCLUI PORCA E ARRUELAS DE VEDAÇÃO | CJ | 4.15
SINAPI 07.2022 | 88316 | SERVENTE COM ENCARGOS COMPLEMENTARES | H | 0.062
SINAPI 07.2022 | 88323 | TELHADISTA COM ENCARGOS COMPLEMENTARES | H | 0.056
SINAPI 07.2022 | 93281 | GUINCHO ELÉTRICO DE COLUNA, CAPACIDADE DE 400 KG, COM MOTO FREIO, MOTOR TRIFÁSICO DE 1,25 CV - CHP DIURNO | CHP | 0.0009
SINAPI 07.2022 | 93282 | GUINCHO ELÉTRICO DE COLUNA, CAPACIDADE DE 400 KG, COM MOTO FREIO, MOTOR TRIFÁSICO DE 1,25 CV - CHP DIURNO | CHP | 0.0012
|  | Descrição | Unid | Total
MÉDIA DOS PREÇOS | CP 039A | CUMEEIRA PARA TELHA METÁLICA TP40- GALVALUME | M | #DIV/0!
| CÓDIGO | Descrição | Unid | Coeficiente | Preço Unitário | Preço Total
MERCADO | 01 | https://loja.kingspan-isoeste.com.br/ec-cumeeira-trapezoidal-tp40-std-galvalume-0-43mm.html | UN | 1
|  | Descrição | Unid | Total
PLANILHA | CP 039 | CUMEEIRA PARA TELHA METÁLICA TP40- GALVALUME - FORNECIMENTO E INSTALAÇÃO | M | 0
BASE 98307 | CÓDIGO | Descrição | Unid | Coeficiente | Preço Unitário | Preço Total
MERCADO | CP 039A | CUMEEIRA PARA TELHA METÁLICA TP40- GALVALUME | M | 1
SINAPI 07.2022 | 1607 | CONJUNTO ARRUELAS DE VEDAÇÃO 5/16" | CJ | 4.2
SINAPI 07.2022 | 88316 | SERVENTE COM ENCARGOS COMPLEMENTARES | H | 0.062
SINAPI 07.2022 | 88323 | TELHADISTA COM ENCARGOS COMPLEMENTARES | H | 0.056
SINAPI 07.2022 | 4302 | PARAFUSO ZINCADO ROSCA SOBERBA, CABEÇA SEXTAVADA 5/16" X 250 MM, PARA FIXAÇÃO DE TELHA METÁLICA | Unid | 4.2
SINAPI 07.2022 | 93281 | GUINCHO ELÉTRICO DE COLUNA, CAPACIDADE DE 400 KG, COM MOTO FREIO, MOTOR TRIFÁSICO DE 1,25 CV - CHP DIURNO | CHP | 0.0009
SINAPI 07.2022 | 93282 | GUINCHO ELÉTRICO DE COLUNA, CAPACIDADE DE 400 KG, COM MOTO FREIO, MOTOR TRIFÁSICO DE 1,25 CV - CHP DIURNO | CHP | 0.0012
|  | Descrição | Unid | Total
PLANILHA | CP 040 | PF1 - PORTAO DE CORRER EM CHAPA TIPO PAINEL LAMBRIL QUADRADO, COM REQUADRO, ACABAMENTO NATURAL, COM TRILHOS E ROLDANAS - 610x400 CM | Unid | 0
BASE 98307 | CÓDIGO | Descrição | Unid | Coeficiente | Preço Unitário | Preço Total
SINAPI 07.2022 | 37561 | PORTAO DE CORRER EM CHAPA TIPO PAINEL LAMBRIL QUADRADO, COM PORTA SOCIAL COMPLETA INCLUIDA, COM REQUADRO, ACABAMENTO NATURAL, COM TRILHOS E ROLDANAS - OFICINAS | M2 | 24.4
|  | Descrição | Unid | Total
PLANILHA | CP 041 | PF2 - PORTAO DE CORRER EM CHAPA TIPO PAINEL LAMBRIL QUADRADO, COM REQUADRO, ACABAMENTO NATURAL, COM TRILHOS E ROLDANAS - 435x400 CM | Unid | 0
BASE 98307 | CÓDIGO | Descrição | Unid | Coeficiente | Preço Unitário | Preço Total
SINAPI 07.2022 | 37561 | PORTAO DE CORRER EM CHAPA TIPO PAINEL LAMBRIL QUADRADO, COM PORTA SOCIAL COMPLETA INCLUIDA, COM REQUADRO, ACABAMENTO NATURAL, COM TRILHOS E ROLDANAS | M2 | 17.4
|  | Descrição | Unid | Total
PLANILHA | CP 042 | PF3 - PORTAO DE CORRER EM CHAPA TIPO PAINEL GRADIL QUADRADO, COM REQUADRO, ACABAMENTO NATURAL, COM TRILHOS E ROLDANAS - 240X250 CM | Unid | 0
BASE 98307 | CÓDIGO | Descrição | Unid | Coeficiente | Preço Unitário | Preço Total
SINAPI 07.2022 | 37561 | PORTAO DE CORRER EM CHAPA TIPO PAINEL LAMBRIL QUADRADO, COM PORTA SOCIAL COMPLETA INCLUIDA, COM REQUADRO, ACABAMENTO NATURAL, COM TRILHOS E ROLDANAS | M2 | 6
|  | Descrição | Unid | Total
PLANILHA | CP 043 | PF4 - PORTAO DE CORRER EM CHAPA TIPO PAINEL LAMBRIL QUADRADO, COM REQUADRO, ACABAMENTO NATURAL, COM TRILHOS E ROLDANAS - 500x350 CM | Unid | 0
BASE 98307 | CÓDIGO | Descrição | Unid | Coeficiente | Preço Unitário | Preço Total
SINAPI 07.2022 | 37561 | PORTAO DE CORRER EM CHAPA TIPO PAINEL LAMBRIL QUADRADO, COM PORTA SOCIAL COMPLETA INCLUIDA, COM REQUADRO, ACABAMENTO NATURAL, COM TRILHOS E ROLDANAS | M2 | 17.5
|  | Descrição | Unid | Total
PLANILHA | CP 044 | PF5 - PORTAO DE CORRER EM CHAPA TIPO PAINEL LAMBRIL QUADRADO, COM REQUADRO, ACABAMENTO NATURAL, COM TRILHOS E ROLDANAS - 300x600CM | Unid | 0
BASE 98307 | CÓDIGO | Descrição | Unid | Coeficiente | Preço Unitário | Preço Total
SINAPI 07.2022 | 37561 | PORTAO DE CORRER EM CHAPA TIPO PAINEL LAMBRIL QUADRADO, COM PORTA SOCIAL COMPLETA INCLUIDA, COM REQUADRO, ACABAMENTO NATURAL, COM TRILHOS E ROLDANAS | M2 | 18
|  | Descrição | Unid | Total
PLANILHA | CP 045 | PF6 - PORTAO DE CORRER EM CHAPA TIPO PAINEL LAMBRIL QUADRADO, COM REQUADRO, ACABAMENTO NATURAL, COM TRILHOS E ROLDANAS - 280x360CM | Unid | 0
BASE 98307 | CÓDIGO | Descrição | Unid | Coeficiente | Preço Unitário | Preço Total
SINAPI 07.2022 | 37561 | PORTAO DE CORRER EM CHAPA TIPO PAINEL LAMBRIL QUADRADO, COM PORTA SOCIAL COMPLETA INCLUIDA, COM REQUADRO, ACABAMENTO NATURAL, COM TRILHOS E ROLDANAS | M2 | 10.08
|  | Descrição | Unid | Total
MÉDIA DOS PREÇOS | CP 046A | KIT MOTOR PORTÃO ROSSI DZ4 SK 800KG 1/3 DESLIZANTE AUTOMÁTICO DE CORRER ELETRÔNICO COM ABERTURA RÁPIDA + CREMALHEIRA DE 6M | Unid | #DIV/0!
| CÓDIGO | Descrição | Unid | Coeficiente | Preço Unitário | Preço Total
MERCADO | 01 | TUDOFORTE.COM.BR | Unid | 1
MERCADO | 02 | UPPERSEG | Unid | 1
MERCADO | 03 | NETALARMES | Unid | 1
|  | Descrição | Unid | Total
PLANILHA | CP 046 | PF7 - PORTAO DE CORRER DE ACESSO A UNIDADE FEITA CONFORME PADRÃO EXISTENTE, COM REQUADRO, ACABAMENTO NATURAL, COM TRILHOS ROLDANAS E MOTOR - 600x205CM | Unid | 0
BASE 98307 | CÓDIGO | Descrição | Unid | Coeficiente | Preço Unitário | Preço Total
MERCADO | CP 046A | KIT MOTOR PORTÃO ROSSI DZ4 SK 800KG 1/3 DESLIZANTE AUTOMÁTICO DE CORRER ELETRÔNICO COM ABERTURA RÁPIDA + CREMALHEIRA DE 6M | Unid | 1
SINAPI 07.2022 | 37561 | PORTAO DE CORRER EM CHAPA TIPO PAINEL LAMBRIL QUADRADO, COM PORTA SOCIAL COMPLETA INCLUIDA, COM REQUADRO, ACABAMENTO NATURAL, COM TRILHOS E ROLDANAS | M2 | 12.3
|  | Descrição | Unid | Total
PLANILHA | CP 047 | PF8 - PORTAO DE CORRER DE ACESSO A UNIDADE FEITA CONFORME PADRÃO EXISTENTE, COM REQUADRO, ACABAMENTO NATURAL, COM TRILHOS ROLDANAS E MOTOR - 350x300CM | Unid | 0
BASE 98307 | CÓDIGO | Descrição | Unid | Coeficiente | Preço Unitário | Preço Total
MERCADO | CP 046A | KIT MOTOR PORTÃO ROSSI DZ4 SK 800KG 1/3 DESLIZANTE AUTOMÁTICO DE CORRER ELETRÔNICO COM ABERTURA RÁPIDA + CREMALHEIRA DE 6M | Unid | 1
SINAPI 07.2022 | 37561 | PORTAO DE CORRER EM CHAPA TIPO PAINEL LAMBRIL QUADRADO, COM PORTA SOCIAL COMPLETA INCLUIDA, COM REQUADRO, ACABAMENTO NATURAL, COM TRILHOS E ROLDANAS | M2 | 10.5
|  | Descrição | Unid | Total
PLANILHA | CP 048 | PF9 - PORTAO DE CORRER DE ACESSO A UNIDADE FEITA CONFORME PADRÃO EXISTENTE, COM REQUADRO, ACABAMENTO NATURAL, COM TRILHOS ROLDANAS E MOTOR - 400x300CM | Unid | 0
BASE 98307 | CÓDIGO | Descrição | Unid | Coeficiente | Preço Unitário | Preço Total
MERCADO | CP 046A | KIT MOTOR PORTÃO ROSSI DZ4 SK 800KG 1/3 DESLIZANTE AUTOMÁTICO DE CORRER ELETRÔNICO COM ABERTURA RÁPIDA + CREMALHEIRA DE 6M | Unid | 1
SINAPI 07.2022 | 37561 | PORTAO DE CORRER EM CHAPA TIPO PAINEL LAMBRIL QUADRADO, COM PORTA SOCIAL COMPLETA INCLUIDA, COM REQUADRO, ACABAMENTO NATURAL, COM TRILHOS E ROLDANAS | M2 | 12
|  | Descrição | Unid | Total
PLANILHA | CP 049 | CALHA EM CHAPA DE AÇO GALVANIZADO Nº 24, DESENVOLVIMENTO CONFORME PROJETO, INCLUSIVO TRANSPORTE VERTICAL | M | 0
BASE 98307 | CÓDIGO | Descrição | Unid | Coeficiente | Preço Unitário | Preço Total
SINAPI 07.2022 | 94229 | CALHA EM CHAPA DE AÇO GALVANIZADO Nº 24, DESENVOLVIMENTO DE 100 CM, INCLUSIVO TRANSPORTE VERTICAL | M | 2.25
|  | Descrição | Unid | Total
PLANILHA | CP 050 | TELA ANTIPOMBO - FORNECIMENTO E INSTALAÇÃO | M2 | 0
BASE 98307 | CÓDIGO | Descrição | Unid | Coeficiente | Preço Unitário | Preço Total
MERCADO | CP 002A | TELA PLÁSTICA GALINHEIRO VIVEIRO PINTEIRO Nº 5 1,5M X 50M | M2 | 1
SINAPI 07.2022 | 88316 | SERVENTE COM ENCARGOS COMPLEMENTARES | H | 0.05
|  | Descrição | Unid | Total
PLANILHA | CP 051 | ELETRODUTO EM ACO GALVANIZADO ELETROLITICO, LEVE, DIAMETRO 3/4", PAREDE DE 0,90 - FORNECIMENTO E INSTALAÇÃO | M | 0
BASE 98307 | CÓDIGO | Descrição | Unid | Coeficiente | Preço Unitário | Preço Total
SINAPI 07.2022 | 21128 | ELETRODUTO EM ACO GALVANIZADO ELETROLITICO, LEVE, DIAMETRO 3/4", PAREDE DE 0,90 | M | 1.1
SINAPI 07.2022 | 91170 | FIXAÇÃO DE TUBOS HORIZONTAIS COM DIÂMETROS MENORES OU IGUAIS A 40 MM | M | 1
SINAPI 07.2022 | 88247 | AUXILIAR DE ELETRICISTA COM ENCARGOS COMPLEMENTARES | H | 0.055
SINAPI 07.2022 | 88264 | ELETRICISTA COM ENCARGOS COMPLEMENTARES | H | 0.055
|  | Descrição | Unid | Total
PLANILHA | CP 052 | INSTALAÇÃO DO MEZANINO NO NOVO GALPÃO | M² | 0
BASE 100722 | CÓDIGO | Descrição | Unid | Coeficiente | Preço Unitário | Preço Total
SINAPI 07.2022 | 88316 | SERVENTE COM ENCARGOS COMPLEMENTARES | H | 0.6
SINAPI 07.2022 | 88309 | PEDREIRO COM ENCARGOS COMPLEMENTARES | H | 1.2
SINAPI 07.2022 | 92716 | APARELHO PARA CORTE E SOLDA OXI-ACETILENO SOBRE RODAS, INCLUSIVE CILINDROS E MAÇARICOS - CHP DIURNO | CHP | 0.6581
SINAPI 07.2022 | 92717 | APARELHO PARA CORTE E SOLDA OXI-ACETILENO SOBRE RODAS, INCLUSIVE CILINDROS E MAÇARICOS - CHI DIURNO | CHI | 1.6062