## Conf. (hidden)
Logos

## PLO
|  |  | Obra | Bancos |  |  |  | B.D.I. |  | Encargos Sociais
|  |  | #REF! | #REF! |  |  |  | 26,19% 20,89% dif. |  | Não Desonerado
Planilha Orçamentária Sintética Com Valor do Material e da Mão de Obra
Item | Código | Banco | Descrição | Und | Quant. | Valor Unit com BDI |  |  | Total |  |  | Peso (%) | BDI
[6 empty] | M. O. | MAT. | Total | M. O. | MAT. | Total
1 |  |  | SERVIÇOS INICIAIS | [7 empty] | 0 | #DIV/0!
1.1 |  |  | SERVIÇOS TÉCNICOS | [7 empty] | 0 | #DIV/0!
1.1.1 | SERP.000010 | Próprio | ELABORAÇÃO DE PROJETO DE GERENCIAMENTO DE RESÍDUOS DA CONSTRUÇÃO CIVIL (PGRCC), EM 4 VIAS, CONFORME LEGISLAÇÃO VIGENTE E ENTREGA DE ART | UND | 1 |  |  | 0 | 0 | 0 | 0 | #DIV/0!
1.1.2 | SERP.003208 | Próprio | ELABORAÇÃO DE PROGRAMA - PGR (NR1) | UND | 1 |  |  | 0 | 0 | 0 | 0 | #DIV/0!
1.1.3 | 000044 | SBC | PROJETO COMPLEMENTAR E PERSPECTIVAS DA OBRA | M² | 4332.74 |  |  | 0 | 0 | 0 | 0 | #DIV/0!
1.1.4 | SERT.01238 | Próprio | CERTIFICAÇÃO DE QUALIDADE DE PROJETO - CQP | UND | 1 |  |  | 0 | 0 | 0 | 0 | #DIV/0!
1.2 |  |  | SERVIÇOS PRELIMINARES | [7 empty] | 0 | #DIV/0!
1.2.1 |  |  | DEMOLIÇÕES E REMOÇÕES | [7 empty] | 0 | #DIV/0!
1.2.1.1 | 97622 | SINAPI | DEMOLIÇÃO DE ALVENARIA DE BLOCO FURADO, DE FORMA MANUAL, SEM REAPROVEITAMENTO. AF_09/2023 | M³ | 94.49 |  |  | 0 | 0 | 0 | 0 | #DIV/0!
1.2.1.2 | PAVI.000102 | Próprio | DEMOLICAO CONTRAPISO/CAM.REGUL.PARA PISOS ATE 5cm | M² | 165.71 |  |  | 0 | 0 | 0 | 0 | #DIV/0!
1.2.1.3 | sedi.00412 | Próprio | DEMOLIÇÃO DE MURETA, SEM REAPROVEITAMENTO | M² | 105.67 |  |  | 0 | 0 | 0 | 0 | #DIV/0!
1.2.1.4 | 97638 | SINAPI | REMOÇÃO DE CHAPAS E PERFIS DE DRYWALL, DE FORMA MANUAL, SEM REAPROVEITAMENTO. AF_09/2023 | M² | 62.92 |  |  | 0 | 0 | 0 | 0 | #DIV/0!
1.2.1.5 | FUES.000039 | Próprio | PERFURAÇÃO E CORTE EM LAJE DE CONCRETO ARMADO | M² | 34.07 |  |  | 0 | 0 | 0 | 0 | #DIV/0!
1.2.1.6 | SEOP.000010 | Próprio | REMOÇÃO DE MOBILIÁRIOS/MÓVEIS | CJ | 226 |  |  | 0 | 0 | 0 | 0 | #DIV/0!
1.2.1.7 | 97645 | SINAPI | REMOÇÃO DE JANELAS, DE FORMA MANUAL, SEM REAPROVEITAMENTO. AF_09/2023 | M² | 93.16 |  |  | 0 | 0 | 0 | 0 | #DIV/0!
1.2.1.8 | 022654 | SBC | RETIRADA BANCADAS E BANCAS | M² | 156.72 |  |  | 0 | 0 | 0 | 0 | #DIV/0!
1.2.1.9 | sedi.00413 | Próprio | RETIRADA DE PORTÃO | M² | 26.6 |  |  | 0 | 0 | 0 | 0 | #DIV/0!
1.2.1.10 | SEOP.000030 | Próprio | REMOÇÃO DE CORRIMÃO, SEM REAPROVEITAMENTO | M | 44.91 |  |  | 0 | 0 | 0 | 0 | #DIV/0!
1.2.1.11 | SEOP.000193 | Próprio | REMOÇÃO DE GUARDA-CORPO, ALTURA DE 1,10M, SEM REAPROVEITAMENTO | M | 311.95 |  |  | 0 | 0 | 0 | 0 | #DIV/0!
1.2.1.12 | 102192 | SINAPI | REMOÇÃO DE VIDRO TEMPERADO FIXADO EM PERFIL U. AF_01/2021 | M² | 26.8 |  |  | 0 | 0 | 0 | 0 | #DIV/0!
1.2.1.13 | SEOP.000190 | Próprio | REMOÇÃO DE DIVISÓRIAS NAVAIS / BP-PLUS / MADEIRA E SIMILARES | M² | 298.34 |  |  | 0 | 0 | 0 | 0 | #DIV/0!
1.2.1.14 | 97641 | SINAPI | REMOÇÃO DE FORRO DE GESSO, DE FORMA MANUAL, SEM REAPROVEITAMENTO. AF_09/2023 | M² | 1485.36 |  |  | 0 | 0 | 0 | 0 | #DIV/0!
1.2.1.15 | SEOP.000316 | Próprio | REMOÇÃO DE FORRO MODULAR MINERAL, ISOPOR OU METÁLICO, SEM REAPROVEITAMNENTO | M² | 94.8 |  |  | 0 | 0 | 0 | 0 | #DIV/0!
1.2.1.16 | 98524 | SINAPI | LIMPEZA MANUAL DE VEGETAÇÃO EM TERRENO COM ENXADA. AF_03/2024 | M² | 36.48 |  |  | 0 | 0 | 0 | 0 | #DIV/0!
1.2.1.17 | 97663 | SINAPI | REMOÇÃO DE LOUÇAS, DE FORMA MANUAL, SEM REAPROVEITAMENTO. AF_09/2023 | UND | 149 |  |  | 0 | 0 | 0 | 0 | #DIV/0!
1.2.1.18 | 97665 | SINAPI | REMOÇÃO DE LUMINÁRIAS, DE FORMA MANUAL, SEM REAPROVEITAMENTO. AF_09/2023 | UND | 345 |  |  | 0 | 0 | 0 | 0 | #DIV/0!
1.2.1.19 | SEOP.000124 | Próprio | REMOÇÃO DE PERSIANA | M² | 19.2 |  |  | 0 | 0 | 0 | 0 | #DIV/0!
1.2.1.20 | 97633 | SINAPI | DEMOLIÇÃO DE REVESTIMENTO CERÂMICO, DE FORMA MANUAL, SEM REAPROVEITAMENTO. AF_09/2023 | M² | 1318.91 |  |  | 0 | 0 | 0 | 0 | #DIV/0!
1.2.1.21 | SEOP.000029 | Próprio | Demolição de revestimento cerâmico e argamassa de regularização, de forma mecanizada, com martelete, sem reaproveitamento (Paredes externas) | M² | 497.54 |  |  | 0 | 0 | 0 | 0 | #DIV/0!
1.2.1.22 | 97643 | SINAPI | REMOÇÃO DE PISO DE MADEIRA (ASSOALHO E BARROTE), DE FORMA MANUAL, SEM REAPROVEITAMENTO. AF_09/2023 | M² | 368.43 |  |  | 0 | 0 | 0 | 0 | #DIV/0!
1.2.1.23 | SEOP.000200 | Próprio | Remoção de piso em pedra/ granitina/granilite/granito | M² | 815.65 |  |  | 0 | 0 | 0 | 0 | #DIV/0!
1.2.1.24 | 022092 | SBC | RETIRADA PISO BORRACHA PLURIGOMA COLADO | M² | 430.29 |  |  | 0 | 0 | 0 | 0 | #DIV/0!
1.2.1.25 | SEOP.000109 | Próprio | REMANEJAMENTO DE MOBILIÁRIO | UND | 20 |  |  | 0 | 0 | 0 | 0 | #DIV/0!
1.2.1.26 | SERP.000075 | Próprio | Remoção de divisória de granito / granilite | M² | 53.5 |  |  | 0 | 0 | 0 | 0 | #DIV/0!
1.2.1.27 | 170303 | SBC | ABERTURA E FECHAMENTO DE RASGOS EM PISOS/CONTRAPISOS | M | 163.25 |  |  | 0 | 0 | 0 | 0 | #DIV/0!
1.2.1.28 | TRAN.000002 | Próprio | REMOÇÃO DE ENTULHO, INCLUSIVE O TRANSPORTE E DESCARGA EM CACAMBAS DE AÇO - EM UNIDADES DE ATÉ 5m³ | UND | 120 |  |  | 0 | 0 | 0 | 0 | #DIV/0!
1.2.1.29 | SEOP.000055 | Próprio | REMOÇÃO DE PLATAFORMA ELEVATÓRIA | UND | 1 |  |  | 0 | 0 | 0 | 0 | #DIV/0!
1.2.1.30 | SEOP.000201 | Próprio | REMOÇÃO DE PORTA DE DIVISÓRIA LEVE | UND | 50 |  |  | 0 | 0 | 0 | 0 | #DIV/0!
1.2.1.31 | SEOP.000202 | Próprio | REMOÇÃO DE PORTA DE VIDRO (FOLHA DA PORTA E TODOS OS ELEMENTOS QUE A COMPÕE) | UND | 5 |  |  | 0 | 0 | 0 | 0 | #DIV/0!
1.2.1.32 | 97644 | SINAPI | REMOÇÃO DE PORTAS, DE FORMA MANUAL, SEM REAPROVEITAMENTO. AF_09/2023 | M² | 100.8 |  |  | 0 | 0 | 0 | 0 | #DIV/0!
1.2.1.33 | SEOP.000147 | Próprio | Remoção de esquadrias externas de madeira ou metálicas incluindo todos os elementos que a compõe | M² | 356.05 |  |  | 0 | 0 | 0 | 0 | #DIV/0!
1.2.1.34 | SEOP.000069 | Próprio | REMOÇÃO DE COBERTURA EM POLICARBONATO, INCLUSIVE TODOS OS ELEMENTOS QUE A COMPÕE | M² | 588.23 |  |  | 0 | 0 | 0 | 0 | #DIV/0!
1.2.1.35 | SERT.01240 | Próprio | RETIRADA PROTECAO DE ESTRUTURA METÁLICA PARA TOLDO DE LONA | M² | 147.83 |  |  | 0 | 0 | 0 | 0 | #DIV/0!
1.2.1.36 | 97647 | SINAPI | REMOÇÃO DE TELHAS DE FIBROCIMENTO METÁLICA E CERÂMICA, DE FORMA MANUAL, SEM REAPROVEITAMENTO. AF_09/2023 | M² | 61.42 |  |  | 0 | 0 | 0 | 0 | #DIV/0!
1.2.1.37 | SEOP.000290 | Próprio | REMOÇÃO DE BRISE EM ALUMÍNIO, INCLUSIVE ESTRUTURA DE FIXAÇÃO | M² | 142 |  |  | 0 | 0 | 0 | 0 | #DIV/0!
1.2.1.38 | 97631 | SINAPI | DEMOLIÇÃO DE ARGAMASSAS, DE FORMA MANUAL, SEM REAPROVEITAMENTO. AF_09/2023 | M² | 5774 |  |  | 0 | 0 | 0 | 0 | #DIV/0!
1.2.1.39 | 97632 | SINAPI | DEMOLIÇÃO DE RODAPÉ CERÂMICO, DE FORMA MANUAL, SEM REAPROVEITAMENTO. AF_09/2023 | M | 1001.99 |  |  | 0 | 0 | 0 | 0 | #DIV/0!
1.2.1.40 | SEOP.000209 | Próprio | REMOÇÃO DE SOLEIRA ( CERÂMICA, BORRACHA, PEDRA OU MADEIRA) SEM REAPROVEITAMENTO | M | 30.3 |  |  | 0 | 0 | 0 | 0 | #DIV/0!
| SEOP.000210 | Próprio | REMOÇÃO DE SOLEIRA ( CERÂMICA, BORRACHA, PEDRA OU MADEIRA) SEM REAPROVEITAMENTO | M | 30.3 |  |  | 0 | 0 | 0 | 0 | #DIV/0!
1.2.1.41 | 022194 | SBC | RETIRADA GRADES DE FERRO | M² | 203 |  |  | 0 | 0 | 0 | 0 | #DIV/0!
1.2.1.42 | 022089 | SBC | DEMOLICAO DE ESCADAS EXTERNAS EM ALVENARIA/CONCRETO | M³ | 1.04 |  |  | 0 | 0 | 0 | 0 | #DIV/0!
1.2.1.43 | SEOOP.000472 | Próprio | REMOÇÃO DE ESPELHO FIXADO EM PAREDE | M² | 40.13 |  |  | 0 | 0 | 0 | 0 | #DIV/0!
1.2.1.44 | sedi.00409 | Próprio | REMOÇÃO DE APARELHO DE VENTILADOR FIXADO EM PAREDE, DE FORMA MANUAL. | UND | 10 |  |  | 0 | 0 | 0 | 0 | #DIV/0!
1.2.1.45 | SEDI.00398 | Próprio | REMOÇÃO DE POLTRONAS/CADEIRA/ASSENTO DESPORTIVO, FIXADO COM PARAFUSOS | UND | 204 |  |  | 0 | 0 | 0 | 0 | #DIV/0!
1.2.1.46 | INEL.003144 | Próprio | SERVIÇO DE DESMONTAGEM, RETIRADA E TRANSPORTES DOS EQUIPAMENTOS EXISTENTES DO SISTEMA DE AR CONDICIONADO A SEREM REMOVIDOS OU SUBSTITUÍDOS (EVAPORADORES, CONDENSADORES, SPLITS, TUBULAÇÃO FRIGORÍGENA, QUADROS ELÉTRICOS, CABOS, FIAÇÕES E ELETRODUTOS, ENTRE OUTROS). | UND | 22 |  |  | 0 | 0 | 0 | 0 | #DIV/0!
1.2.1.47 | sedi.00410 | Próprio | RETIRADA E REINSTALAÇÃO DE GRELHA DE URDIMENTO DO TEATRO, INCLUSIVE SERVIÇO DE LIXAMENTO E PINTURA DE TODA A ESTRUTURA METÁLICA | M² | 321.17 |  |  | 0 | 0 | 0 | 0 | #DIV/0!
1.2.1.48 | 022650 | SBC | RETIRADA DE DUTOS DE REFRIGERACAO | M | 305 |  |  | 0 | 0 | 0 | 0 | #DIV/0!
1.2.1.49 | 022357 | SBC | RETIRADA DE ESCADA | UND | 1 |  |  | 0 | 0 | 0 | 0 | #DIV/0!
1.2.1.50 | SEOP.002552 | Próprio | Retirada de escada de escada metálica com guarda-corpo - Térreo | M | 7.8 |  |  | 0 | 0 | 0 | 0 | #DIV/0!
1.2.1.51 | SEOP.002553 | Próprio | Demolição de rampa | M | 27.5 |  |  | 0 | 0 | 0 | 0 | #DIV/0!
1.2.1.52 | SEOP.000343 | Próprio | Remoção de cabos de rede, de forma manual | M | 1974 |  |  | 0 | 0 | 0 | 0 | #DIV/0!
1.2.1.53 | sedi.00417 | Próprio | Remoção de cabos elétricos de forma manual | M | 34644 |  |  | 0 | 0 | 0 | 0 | #DIV/0!
1.2.1.54 | SEOP.000184 | Próprio | Remoção de eletrodutos | M | 5953 |  |  | 0 | 0 | 0 | 0 | #DIV/0!
1.2.1.55 | SEOP.000449 | Próprio | REMOÇÃO DE ELETROCALHAS/PERFILADOS | M | 349 |  |  | 0 | 0 | 0 | 0 | #DIV/0!
1.2.1.56 | SEOP.000344 | Próprio | REMOÇÃO DE INTERRUPTORES/TOMADAS ELÉTRICAS APARENTES, SEM REAPROVEITAMENTO | UND | 72 |  |  | 0 | 0 | 0 | 0 | #DIV/0!
1.2.1.57 | SEOP.000451 | Próprio | REMOÇÃO DE QUADRO ELÉTRICO | UND | 9 |  |  | 0 | 0 | 0 | 0 | #DIV/0!
1.2.1.58 | 90447 | SINAPI | RASGO LINEAR MANUAL EM ALVENARIA, PARA ELETRODUTOS, DIÂMETROS MENORES OU IGUAIS A 40 MM. AF_09/2023 | M | 573.3 |  |  | 0 | 0 | 0 | 0 | #DIV/0!
1.2.1.59 | 170303 | SBC | RASGOS EM PISOS/CONTRAPISOS PARA INSTALAÇÕES ELÉTRICAS | M | 51.5 |  |  | 0 | 0 | 0 | 0 | #DIV/0!
1.2.1.60 | sedi.00418 | Próprio | RASGO LINEAR MANUAL EM DRYWALL/DIVISÓRIAS DE GESSO | M | 371.7 |  |  | 0 | 0 | 0 | 0 | #DIV/0!
1.2.1.61 | 90458 | SINAPI | QUEBRA EM ALVENARIA PARA INSTALAÇÃO DE QUADRO DISTRIBUIÇÃO GRANDE (76X40 CM). AF_09/2023 | UND | 20 |  |  | 0 | 0 | 0 | 0 | #DIV/0!
1.2.1.62 | SEOP.000029 | Próprio | Demolição de revestimento cerâmico e argamassa de regularização, de forma mecanizada, com martelete, sem reaproveitamento (Paredes internas) | M² | 357.49 |  |  | 0 | 0 | 0 | 0 | #DIV/0!
1.2.1.63 | SEOP.000029 | Próprio | Demolição de revestimento cerâmico e argamassa de regularização, de forma mecanizada, com martelete, sem reaproveitamento (Deck e área externa piscina) | M² | 560 |  |  | 0 | 0 | 0 | 0 | #DIV/0!
1.2.1.64 | 22747 | SBC | REMOÇÃO CUIDADOSA DE GRANITO (BORDA DA PISCINA) | M² | 47.5 |  |  | 0 | 0 | 0 | 0 | #DIV/0!
1.2.1.65 | SEOP.000029 | Próprio | Demolição de revestimento cerâmico e argamassa de regularização, de forma mecanizada, com martelete, sem reaproveitamento (1º fiada azulejo piscina e paredes lava-pé) | M² | 64.4 |  |  | 0 | 0 | 0 | 0 | #DIV/0!
1.2.1.66 | SEOP.002554 | Próprio | Remoção de tubulação hidráulica em geral, incluindo conexões, caixas e ralos | M | 1853.4 |  |  | 0 | 0 | 0 | 0 | #DIV/0!
1.2.1.67 | 104803 | SINAPI | REMOÇÃO CALHAS E RUFOS, DE FORMA MANUAL, SEM REAPROVEITAMENTO. AF_09/2023 | M | 104.4 |  |  | 0 | 0 | 0 | 0 | #DIV/0!
1.2.2 |  |  | DESPESAS LEGAIS | [7 empty] | 0 | #DIV/0!
1.2.2.1 | 016031 | SBC | TAXA LICENCA OBRAS REFORMA | M² | 4332.74 |  |  | 0 | 0 | 0 | 0 | #DIV/0!
1.3 |  |  | INSTALAÇÕES PROVISÓRIAS | [7 empty] | 0 | #DIV/0!
1.3.1 | 012689 | SBC | MOBILIZACAO E DESMOBILIZACAO DE CANTEIRO | UND | 1 |  |  | 0 | 0 | 0 | 0 | #DIV/0!
1.3.2 | 98459 | SINAPI | TAPUME COM TELHA METÁLICA. AF_03/2024 | M² | 453.6 |  |  | 0 | 0 | 0 | 0 | #DIV/0!
1.3.3 | 018505 | SBC | ALUGUEL MENSAL ANDAIME TUBULAR ATE ALTURA 6,0 METROS | UND | 13 |  |  | 0 | 0 | 0 | 0 | #DIV/0!
1.3.4 | 013275 | SBC | ALUGUEL MENSAL ANDAIME FACHADEIRO | M² | 2095.74 |  |  | 0 | 0 | 0 | 0 | #DIV/0!
1.3.5 | SERP.003211 | Próprio | Placa de Obra 2,40x1,20m com pintura esmalte - Fornecimento e Instalação padrão senac/sesc | UND | 2 |  |  | 0 | 0 | 0 | 0 | #DIV/0!
1.3.6 | SERP.000002 | Próprio | LONA PLÁSTICA PARA PROTEÇÃO DOS MÓVEIS, EQUIPAMENTOS E PISO - FORNECIMENTO, APLICAÇÃO E REMOÇÃO | M² | 1230 |  |  | 0 | 0 | 0 | 0 | #DIV/0!
1.3.7 | SEDI.000440 | Próprio | PLACA "HOMENS TRABALHANDO" FORNECIMENTO E INSTALAÇÃO | UND | 10 |  |  | 0 | 0 | 0 | 0 | #DIV/0!
1.3.8 | 012095 | SBC | CONTAINER REFEITORIO 12.12x2,44x2.57 C/5 MESAS/BANCOS/PIA | MES | 10 |  |  | 0 | 0 | 0 | 0 | #DIV/0!
1.3.9 | 73847/004 | SINAPI | ALUGUEL CONTAINER/SANIT C/4 VASOS/1 LAVAT/1 MIC/4 CHUV LARG= 2,20M COMPR=6,20M ALT=2,50M CHAPAS ACO C/NERV TRAPEZ FORRO C/ ISOL TERMO-ACUST CHASSIS REFORC PISO COMPENS NAVAL INCL INST RA ELETR/HIDRO-SANIT EXCL TRANSP/CARGA/DESCARGA | MES | 10 |  |  | 0 | 0 | 0 | 0 | #DIV/0!
1.3.10 | 012225 | SBC | ALUGUEL MENSAL CONTAINER | MES | 10 |  |  | 0 | 0 | 0 | 0 | #DIV/0!
1.3.11 | 012058 | SBC | ALUGUEL MENSAL CONTAINER-ALMOXARIFADO-6,0x2,4m | MES | 10 |  |  | 0 | 0 | 0 | 0 | #DIV/0!
1.3.12 | sedi.00415 | Próprio | Locação de container tipo depósito - área mínima de 13,80 m² | MES | 10 |  |  | 0 | 0 | 0 | 0 | #DIV/0!
1.3.13 | 73847/001 | SINAPI | ALUGUEL CONTAINER/ESCRIT INCL INST ELET LARG=2,20 COMP=6,20M ALT=2,50M CHAPA ACO C/NERV TRAPEZ FORRO C/ISOL TERMO/ACUSTICO CHASSIS REFORC PISO COMPENS NAVAL EXC TRANSP/CARGA/DESCARGA | MES | 10 |  |  | 0 | 0 | 0 | 0 | #DIV/0!
1.3.14 | 73803/001 | SINAPI | GALPAO ABERTO PARA OFICINA E DEPOSITO DE CANTEIRO DE OBRAS, EM MADEIRA DE LEI | M² | 22.5 |  |  | 0 | 0 | 0 | 0 | #DIV/0!
1.3.15 | 98460 | SINAPI | PISO PARA CONSTRUÇÃO TEMPORÁRIA EM MADEIRA, SEM REAPROVEITAMENTO. AF_03/2024 | M² | 290.14 |  |  | 0 | 0 | 0 | 0 | #DIV/0!
1.3.16 | 95675 | SINAPI | HIDRÔMETRO DN 3/4", 5,0 M3/H - FORNECIMENTO E INSTALAÇÃO. AF_03/2024 | UND | 1 |  |  | 0 | 0 | 0 | 0 | #DIV/0!
1.3.17 | 012031 | SBC | INSTALACAO PROVISORIA DE AGUA/LUZ/FORCA/ESGOTOS | UND | 1 |  |  | 0 | 0 | 0 | 0 | #DIV/0!
1.3.18 | 190055 | SBC | BEBEDOURO REUBLI 2 BICOS 40l | UND | 1 |  |  | 0 | 0 | 0 | 0 | #DIV/0!
1.3.19 | 95648 | SINAPI | KIT CAVALETE PARA MEDIÇÃO DE ÁGUA - ENTRADA INDIVIDUALIZADA, EM CPVC DN 28 MM (1"), PARA 1 MEDIDOR - FORNECIMENTO E INSTALAÇÃO (EXCLUSIVE HIDRÔMETRO). AF_03/2024 | UND | 1 |  |  | 0 | 0 | 0 | 0 | #DIV/0!
1.4 |  |  | ADMINISTRAÇÃO DA OBRA | [7 empty] | 0 | #DIV/0!
1.4.1 | CANT.000010 | Próprio | ART DE OBRAS E SERVIÇOS | UND | 1 |  |  | 0 | 0 | 0 | 0 | #DIV/0!
1.4.2 | 93567 | SINAPI | ENGENHEIRO CIVIL DE OBRA PLENO COM ENCARGOS COMPLEMENTARES | MES | 10 |  |  | 0 | 0 | 0 | 0 | #DIV/0!
1.4.3 | 94295 | SINAPI | MESTRE DE OBRAS COM ENCARGOS COMPLEMENTARES | MES | 10 |  |  | 0 | 0 | 0 | 0 | #DIV/0!
1.4.4 | 93563 | SINAPI | ALMOXARIFE COM ENCARGOS COMPLEMENTARES | MES | 10 |  |  | 0 | 0 | 0 | 0 | #DIV/0!
1.4.5 | 100321 | SINAPI | TÉCNICO EM SEGURANÇA DO TRABALHO COM ENCARGOS COMPLEMENTARES | MES | 10 |  |  | 0 | 0 | 0 | 0 | #DIV/0!
1.4.6 | 93565 | SINAPI | ENGENHEIRO CIVIL DE OBRA JUNIOR COM ENCARGOS COMPLEMENTARES | MES | 8 |  |  | 0 | 0 | 0 | 0 | #DIV/0!
1.4.7 | SERT.000041 | Próprio | Engenheiro de Segurança do Trabalho (inclusive encargos). | H | 660 |  |  | 0 | 0 | 0 | 0 | #DIV/0!
1.4.8 | 93572 | SINAPI | ENCARREGADO GERAL DE OBRAS COM ENCARGOS COMPLEMENTARES | MES | 20 |  |  | 0 | 0 | 0 | 0 | #DIV/0!
1.5 |  |  | MÁQUINAS E EQUIPAMENTOS | [7 empty] | 0 | #DIV/0!
1.5.1 | 93234 | SINAPI | BETONEIRA CAPACIDADE NOMINAL 400 L, CAPACIDADE DE MISTURA 310 L, MOTOR A GASOLINA POTÊNCIA 5,5 HP, SEM CARREGADOR - CHI DIURNO. AF_02/2016 | CHI | 330 |  |  | 0 | 0 | 0 | 0 | #DIV/0!
1.5.2 | 91692 | SINAPI | SERRA CIRCULAR DE BANCADA COM MOTOR ELÉTRICO POTÊNCIA DE 5HP, COM COIFA PARA DISCO 10" - CHP DIURNO. AF_08/2015 | CHP | 330 |  |  | 0 | 0 | 0 | 0 | #DIV/0!
1.6 |  |  | LIMPEZA DA OBRA | [7 empty] | 0 | #DIV/0!
1.6.1 | CANT.000009 | Próprio | LIMPEZA PERMANENTE EM OBRA | MES | 10 |  |  | 0 | 0 | 0 | 0 | #DIV/0!
1.7 |  |  | TRABALHOS EM TERRA | [7 empty] | 0 | #DIV/0!
1.7.1 |  |  | ESCAVAÇÕES | [7 empty] | 0 | #DIV/0!
1.7.1.1 | 93358 | SINAPI | ESCAVAÇÃO MANUAL DE VALA COM PROFUNDIDADE MENOR OU IGUAL A 1,30 M. AF_02/2021 | M³ | 109.82 |  |  | 0 | 0 | 0 | 0 | #DIV/0!
1.7.2 |  |  | REATERRO | [7 empty] | 0 | #DIV/0!
1.7.2.1 | 104737 | SINAPI | REATERRO MANUAL DE VALAS, COM PLACA VIBRATÓRIA. AF_08/2023 | M³ | 22.73 |  |  | 0 | 0 | 0 | 0 | #DIV/0!
1.7.3 |  |  | COMPACTAÇÃO | [7 empty] | 0 | #DIV/0!
1.7.3.1 | 020069 | SBC | COMPACTACAO DE TERRENO POR MEIO MANUAL | M² | 64.47 |  |  | 0 | 0 | 0 | 0 | #DIV/0!
1.7.4 |  |  | ATERRO | [7 empty] | 0 | #DIV/0!
1.7.4.1 | 94319 | SINAPI | ATERRO MANUAL DE VALAS COM SOLO ARGILO-ARENOSO. AF_08/2023 | M³ | 0.04 |  |  | 0 | 0 | 0 | 0 | #DIV/0!
2 |  |  | ESTRUTURA E OBRAS COMPLEMENTARES | [7 empty] | 0 | #DIV/0!
2.1 |  |  | CONCRETO ARMADO | [7 empty] | 0 | #DIV/0!
2.1.1 |  |  | RAMPAS | [7 empty] | 0 | #DIV/0!
2.1.1.1 |  |  | RAMPA 01 | [7 empty] | 0 | #DIV/0!
2.1.1.1.1 | 97086 | SINAPI | FABRICAÇÃO, MONTAGEM E DESMONTAGEM DE FORMA PARA RADIER, PISO DE CONCRETO OU LAJE SOBRE SOLO, EM MADEIRA SERRADA, 4 UTILIZAÇÕES. AF_09/2021 | M² | 2.7 |  |  | 0 | 0 | 0 | 0 | #DIV/0!
2.1.1.1.2 | 97096 | SINAPI | CONCRETAGEM DE RADIER, PISO DE CONCRETO OU LAJE SOBRE SOLO, FCK 30 MPA - LANÇAMENTO, ADENSAMENTO E ACABAMENTO. AF_09/2021 | M³ | 5.1 |  |  | 0 | 0 | 0 | 0 | #DIV/0!
2.1.1.1.3 | 92768 | SINAPI | ARMAÇÃO DE LAJE DE ESTRUTURA CONVENCIONAL DE CONCRETO ARMADO UTILIZANDO AÇO CA-60 DE 5,0 MM - MONTAGEM. AF_06/2022 | KG | 33.8 |  |  | 0 | 0 | 0 | 0 | #DIV/0!
2.1.1.1.4 | 92769 | SINAPI | ARMAÇÃO DE LAJE DE ESTRUTURA CONVENCIONAL DE CONCRETO ARMADO UTILIZANDO AÇO CA-50 DE 6,3 MM - MONTAGEM. AF_06/2022 | KG | 116.1 |  |  | 0 | 0 | 0 | 0 | #DIV/0!
2.1.1.1.5 | 96620 | SINAPI | LASTRO DE CONCRETO MAGRO, APLICADO EM PISOS, LAJES SOBRE SOLO OU RADIERS. AF_01/2024 | M³ | 1 |  |  | 0 | 0 | 0 | 0 | #DIV/0!
2.1.1.2 |  |  | RAMPA 02 | [7 empty] | 0 | #DIV/0!
2.1.1.2.1 | 97086 | SINAPI | FABRICAÇÃO, MONTAGEM E DESMONTAGEM DE FORMA PARA RADIER, PISO DE CONCRETO OU LAJE SOBRE SOLO, EM MADEIRA SERRADA, 4 UTILIZAÇÕES. AF_09/2021 | M² | 19.6 |  |  | 0 | 0 | 0 | 0 | #DIV/0!
2.1.1.2.2 | 97096 | SINAPI | CONCRETAGEM DE RADIER, PISO DE CONCRETO OU LAJE SOBRE SOLO, FCK 30 MPA - LANÇAMENTO, ADENSAMENTO E ACABAMENTO. AF_09/2021 | M³ | 4.6 |  |  | 0 | 0 | 0 | 0 | #DIV/0!
2.1.1.2.3 | 92768 | SINAPI | ARMAÇÃO DE LAJE DE ESTRUTURA CONVENCIONAL DE CONCRETO ARMADO UTILIZANDO AÇO CA-60 DE 5,0 MM - MONTAGEM. AF_06/2022 | KG | 32.2 |  |  | 0 | 0 | 0 | 0 | #DIV/0!
2.1.1.2.4 | 92769 | SINAPI | ARMAÇÃO DE LAJE DE ESTRUTURA CONVENCIONAL DE CONCRETO ARMADO UTILIZANDO AÇO CA-50 DE 6,3 MM - MONTAGEM. AF_06/2022 | KG | 125 |  |  | 0 | 0 | 0 | 0 | #DIV/0!
2.1.1.2.5 | 96620 | SINAPI | LASTRO DE CONCRETO MAGRO, APLICADO EM PISOS, LAJES SOBRE SOLO OU RADIERS. AF_01/2024 | M³ | 0.8 |  |  | 0 | 0 | 0 | 0 | #DIV/0!
2.1.1.3 |  |  | RAMPA 03 |  |  |  |  | 0 |  |  | 0 | #DIV/0!
2.1.1.3.1 | 97086 | SINAPI | FABRICAÇÃO, MONTAGEM E DESMONTAGEM DE FORMA PARA RADIER, PISO DE CONCRETO OU LAJE SOBRE SOLO, EM MADEIRA SERRADA, 4 UTILIZAÇÕES. AF_09/2021 | M² | 11.3 |  |  | 0 | 0 | 0 | 0 | #DIV/0!
2.1.1.3.2 | 97096 | SINAPI | CONCRETAGEM DE RADIER, PISO DE CONCRETO OU LAJE SOBRE SOLO, FCK 30 MPA - LANÇAMENTO, ADENSAMENTO E ACABAMENTO. AF_09/2021 | M³ | 5.1 |  |  | 0 | 0 | 0 | 0 | #DIV/0!
2.1.1.3.3 | 92768 | SINAPI | ARMAÇÃO DE LAJE DE ESTRUTURA CONVENCIONAL DE CONCRETO ARMADO UTILIZANDO AÇO CA-60 DE 5,0 MM - MONTAGEM. AF_06/2022 | KG | 36.4 |  |  | 0 | 0 | 0 | 0 | #DIV/0!
2.1.1.3.4 | 92769 | SINAPI | ARMAÇÃO DE LAJE DE ESTRUTURA CONVENCIONAL DE CONCRETO ARMADO UTILIZANDO AÇO CA-50 DE 6,3 MM - MONTAGEM. AF_06/2022 | KG | 147.9 |  |  | 0 | 0 | 0 | 0 | #DIV/0!
2.1.1.3.5 | 96620 | SINAPI | LASTRO DE CONCRETO MAGRO, APLICADO EM PISOS, LAJES SOBRE SOLO OU RADIERS. AF_01/2024 | M³ | 1 |  |  | 0 | 0 | 0 | 0 | #DIV/0!
2.1.2 |  |  | AMPLIAÇÃO | [7 empty] | 0 | #DIV/0!
2.1.2.1 | 92466 | SINAPI | MONTAGEM E DESMONTAGEM DE FÔRMA DE VIGA, ESCORAMENTO METÁLICO, PÉ-DIREITO DUPLO, EM CHAPA DE MADEIRA PLASTIFICADA, 10 UTILIZAÇÕES. AF_09/2020 | M² | 27.4 |  |  | 0 | 0 | 0 | 0 | #DIV/0!
2.1.2.2 | 92433 | SINAPI | MONTAGEM E DESMONTAGEM DE FÔRMA DE PILARES RETANGULARES E ESTRUTURAS SIMILARES, PÉ-DIREITO DUPLO, EM CHAPA DE MADEIRA COMPENSADA PLASTIFICADA, 10 UTILIZAÇÕES. AF_09/2020 | M² | 29.6 |  |  | 0 | 0 | 0 | 0 | #DIV/0!
2.1.2.3 | 103675 | SINAPI | CONCRETAGEM DE VIGAS E LAJES, FCK=25 MPA, PARA LAJES MACIÇAS OU NERVURADAS COM USO DE BOMBA - LANÇAMENTO, ADENSAMENTO E ACABAMENTO. AF_02/2022_PS | M³ | 2.6 |  |  | 0 | 0 | 0 | 0 | #DIV/0!
2.1.2.4 | 103672 | SINAPI | CONCRETAGEM DE PILARES, FCK = 25 MPA, COM USO DE BOMBA - LANÇAMENTO, ADENSAMENTO E ACABAMENTO. AF_02/2022_PS | M³ | 2.2 |  |  | 0 | 0 | 0 | 0 | #DIV/0!
2.1.2.5 | 92759 | SINAPI | ARMAÇÃO DE PILAR OU VIGA DE ESTRUTURA CONVENCIONAL DE CONCRETO ARMADO UTILIZANDO AÇO CA-60 DE 5,0 MM - MONTAGEM. AF_06/2022 | KG | 67 |  |  | 0 | 0 | 0 | 0 | #DIV/0!
2.1.2.6 | 92761 | SINAPI | ARMAÇÃO DE PILAR OU VIGA DE ESTRUTURA CONVENCIONAL DE CONCRETO ARMADO UTILIZANDO AÇO CA-50 DE 8,0 MM - MONTAGEM. AF_06/2022 | KG | 11.9 |  |  | 0 | 0 | 0 | 0 | #DIV/0!
2.1.2.7 | 92762 | SINAPI | ARMAÇÃO DE PILAR OU VIGA DE ESTRUTURA CONVENCIONAL DE CONCRETO ARMADO UTILIZANDO AÇO CA-50 DE 10,0 MM - MONTAGEM. AF_06/2022 | KG | 36 |  |  | 0 | 0 | 0 | 0 | #DIV/0!
2.1.2.8 | 92763 | SINAPI | ARMAÇÃO DE PILAR OU VIGA DE ESTRUTURA CONVENCIONAL DE CONCRETO ARMADO UTILIZANDO AÇO CA-50 DE 12,5 MM - MONTAGEM. AF_06/2022 | KG | 213.6 |  |  | 0 | 0 | 0 | 0 | #DIV/0!
2.1.3 |  |  | CASA DE GÁS | [7 empty] | 0 | #DIV/0!
2.1.3.1 | 97086 | SINAPI | FABRICAÇÃO, MONTAGEM E DESMONTAGEM DE FORMA PARA RADIER, PISO DE CONCRETO OU LAJE SOBRE SOLO, EM MADEIRA SERRADA, 4 UTILIZAÇÕES. AF_09/2021 | M² | 3.6 |  |  | 0 | 0 | 0 | 0 | #DIV/0!
2.1.3.2 | 97096 | SINAPI | CONCRETAGEM DE RADIER, PISO DE CONCRETO OU LAJE SOBRE SOLO, FCK 30 MPA - LANÇAMENTO, ADENSAMENTO E ACABAMENTO. AF_09/2021 | M³ | 0.53 |  |  | 0 | 0 | 0 | 0 | #DIV/0!
2.1.3.3 | 92433 | SINAPI | MONTAGEM E DESMONTAGEM DE FÔRMA DE PILARES RETANGULARES E ESTRUTURAS SIMILARES, PÉ-DIREITO DUPLO, EM CHAPA DE MADEIRA COMPENSADA PLASTIFICADA, 10 UTILIZAÇÕES. AF_09/2020 | M² | 4.48 |  |  | 0 | 0 | 0 | 0 | #DIV/0!
2.1.3.4 | 103672 | SINAPI | CONCRETAGEM DE PILARES, FCK = 25 MPA, COM USO DE BOMBA - LANÇAMENTO, ADENSAMENTO E ACABAMENTO. AF_02/2022_PS | M³ | 0.16 |  |  | 0 | 0 | 0 | 0 | #DIV/0!
2.1.3.5 | 96620 | SINAPI | LASTRO DE CONCRETO MAGRO, APLICADO EM PISOS, LAJES SOBRE SOLO OU RADIERS. AF_01/2024 | M³ | 0.09 |  |  | 0 | 0 | 0 | 0 | #DIV/0!
2.1.3.6 | 92759 | SINAPI | ARMAÇÃO DE PILAR OU VIGA DE ESTRUTURA CONVENCIONAL DE CONCRETO ARMADO UTILIZANDO AÇO CA-60 DE 5,0 MM - MONTAGEM. AF_06/2022 | KG | 4.6 |  |  | 0 | 0 | 0 | 0 | #DIV/0!
2.1.3.7 | 92762 | SINAPI | ARMAÇÃO DE PILAR OU VIGA DE ESTRUTURA CONVENCIONAL DE CONCRETO ARMADO UTILIZANDO AÇO CA-50 DE 10,0 MM - MONTAGEM. AF_06/2022 | KG | 30.4 |  |  | 0 | 0 | 0 | 0 | #DIV/0!
2.1.3.8 | 92768 | SINAPI | ARMAÇÃO DE LAJE DE ESTRUTURA CONVENCIONAL DE CONCRETO ARMADO UTILIZANDO AÇO CA-60 DE 5,0 MM - MONTAGEM. AF_06/2022 | KG | 12.5 |  |  | 0 | 0 | 0 | 0 | #DIV/0!
2.1.4 |  |  | ELEVADORES | [7 empty] | 0 | #DIV/0!
2.1.4.1 |  |  | ELEVADOR INTERNO | [7 empty] | 0 | #DIV/0!
2.1.4.1.1 |  |  | FUNDAÇÕES | [7 empty] | 0 | #DIV/0!
2.1.4.1.1.1 | 96534 | SINAPI | FABRICAÇÃO, MONTAGEM E DESMONTAGEM DE FÔRMA PARA BLOCO DE COROAMENTO, EM MADEIRA SERRADA, E=25 MM, 4 UTILIZAÇÕES. AF_01/2024 | M² | 4.8 |  |  | 0 | 0 | 0 | 0 | #DIV/0!
2.1.4.1.1.2 | 96557 | SINAPI | CONCRETAGEM DE BLOCO DE COROAMENTO OU VIGA BALDRAME, FCK 30 MPA, COM USO DE BOMBA - LANÇAMENTO, ADENSAMENTO E ACABAMENTO. AF_01/2024 | M³ | 0.6 |  |  | 0 | 0 | 0 | 0 | #DIV/0!
2.1.4.1.1.3 | 96543 | SINAPI | ARMAÇÃO DE BLOCO UTILIZANDO AÇO CA-60 DE 5 MM - MONTAGEM. AF_01/2024 | KG | 1.6 |  |  | 0 | 0 | 0 | 0 | #DIV/0!
2.1.4.1.1.4 | 96545 | SINAPI | ARMAÇÃO DE BLOCO UTILIZANDO AÇO CA-50 DE 8 MM - MONTAGEM. AF_01/2024 | KG | 37 |  |  | 0 | 0 | 0 | 0 | #DIV/0!
2.1.4.1.1.5 | 96546 | SINAPI | ARMAÇÃO DE BLOCO UTILIZANDO AÇO CA-50 DE 10 MM - MONTAGEM. AF_01/2024 | KG | 15 |  |  | 0 | 0 | 0 | 0 | #DIV/0!
2.1.4.1.1.6 | FUES.000280 | Próprio | ESTACA ESCAVADA MECANICAMENTE, SEM FLUIDO ESTABILIZANTE, COM 15 CM DE DIÂMETRO, ACIMA DE 15 M DE COMPRIMENTO, CONCRETO FCK 25 LANÇADO POR CAMINHÃO BETONEIRA (EXCLUSIVE MOBILIZAÇÃO E DESMOBILIZAÇÃO). AF_02/2015 | M | 80 |  |  | 0 | 0 | 0 | 0 | #DIV/0!
2.1.4.1.1.7 | 96620 | SINAPI | LASTRO DE CONCRETO MAGRO, APLICADO EM PISOS, LAJES SOBRE SOLO OU RADIERS. AF_01/2024 | M³ | 0.1 |  |  | 0 | 0 | 0 | 0 | #DIV/0!
2.1.4.1.1.8 | 031254 | SBC | CONCRETO USINADO 25MPA P/ ESTACAS E TUBILOES LANC. MECANICO | M³ | 5.7 |  |  | 0 | 0 | 0 | 0 | #DIV/0!
2.1.4.1.2 |  |  | POÇO ELEVADOR | [7 empty] | 0 | #DIV/0!
2.1.4.1.2.1 | 96536 | SINAPI | FABRICAÇÃO, MONTAGEM E DESMONTAGEM DE FÔRMA PARA VIGA BALDRAME, EM MADEIRA SERRADA, E=25 MM, 4 UTILIZAÇÕES. AF_01/2024 | M² | 23.4 |  |  | 0 | 0 | 0 | 0 | #DIV/0!
2.1.4.1.2.2 | 103675 | SINAPI | CONCRETAGEM DE VIGAS E LAJES, FCK=25 MPA, PARA LAJES MACIÇAS OU NERVURADAS COM USO DE BOMBA - LANÇAMENTO, ADENSAMENTO E ACABAMENTO. AF_02/2022_PS | M³ | 2.6 |  |  | 0 | 0 | 0 | 0 | #DIV/0!
2.1.4.1.2.3 | 104916 | SINAPI | ARMAÇÃO DE SAPATA ISOLADA, VIGA BALDRAME E SAPATA CORRIDA UTILIZANDO AÇO CA-60 DE 5 MM - MONTAGEM. AF_01/2024 | KG | 18.6 |  |  | 0 | 0 | 0 | 0 | #DIV/0!
2.1.4.1.2.4 | 104918 | SINAPI | ARMAÇÃO DE SAPATA ISOLADA, VIGA BALDRAME E SAPATA CORRIDA UTILIZANDO AÇO CA-50 DE 8 MM - MONTAGEM. AF_01/2024 | KG | 46.4 |  |  | 0 | 0 | 0 | 0 | #DIV/0!
2.1.4.1.2.5 | 104919 | SINAPI | ARMAÇÃO DE SAPATA ISOLADA, VIGA BALDRAME E SAPATA CORRIDA UTILIZANDO AÇO CA-50 DE 10 MM - MONTAGEM. AF_01/2024 | KG | 3.2 |  |  | 0 | 0 | 0 | 0 | #DIV/0!
2.1.4.1.2.6 | 97086 | SINAPI | FABRICAÇÃO, MONTAGEM E DESMONTAGEM DE FORMA PARA RADIER, PISO DE CONCRETO OU LAJE SOBRE SOLO, EM MADEIRA SERRADA, 4 UTILIZAÇÕES. AF_09/2021 | M² | 0.9 |  |  | 0 | 0 | 0 | 0 | #DIV/0!
2.1.4.1.2.7 | 92768 | SINAPI | ARMAÇÃO DE LAJE DE ESTRUTURA CONVENCIONAL DE CONCRETO ARMADO UTILIZANDO AÇO CA-60 DE 5,0 MM - MONTAGEM. AF_06/2022 | KG | 8.8 |  |  | 0 | 0 | 0 | 0 | #DIV/0!
2.1.4.1.2.8 | 92769 | SINAPI | ARMAÇÃO DE LAJE DE ESTRUTURA CONVENCIONAL DE CONCRETO ARMADO UTILIZANDO AÇO CA-50 DE 6,3 MM - MONTAGEM. AF_06/2022 | KG | 27.4 |  |  | 0 | 0 | 0 | 0 | #DIV/0!
2.1.4.1.3 |  |  | SUPERESTRUTURA | [7 empty] | 0 | #DIV/0!
2.1.4.1.3.1 | 92433 | SINAPI | MONTAGEM E DESMONTAGEM DE FÔRMA DE PILARES RETANGULARES E ESTRUTURAS SIMILARES, PÉ-DIREITO DUPLO, EM CHAPA DE MADEIRA COMPENSADA PLASTIFICADA, 10 UTILIZAÇÕES. AF_09/2020 | M² | 66.6 |  |  | 0 | 0 | 0 | 0 | #DIV/0!
2.1.4.1.3.2 | 103672 | SINAPI | CONCRETAGEM DE PILARES, FCK = 25 MPA, COM USO DE BOMBA - LANÇAMENTO, ADENSAMENTO E ACABAMENTO. AF_02/2022_PS | M³ | 3.9 |  |  | 0 | 0 | 0 | 0 | #DIV/0!
2.1.4.1.3.3 | 92759 | SINAPI | ARMAÇÃO DE PILAR OU VIGA DE ESTRUTURA CONVENCIONAL DE CONCRETO ARMADO UTILIZANDO AÇO CA-60 DE 5,0 MM - MONTAGEM. AF_06/2022 | KG | 84.6 |  |  | 0 | 0 | 0 | 0 | #DIV/0!
2.1.4.1.3.4 | 92762 | SINAPI | ARMAÇÃO DE PILAR OU VIGA DE ESTRUTURA CONVENCIONAL DE CONCRETO ARMADO UTILIZANDO AÇO CA-50 DE 10,0 MM - MONTAGEM. AF_06/2022 | KG | 244.8 |  |  | 0 | 0 | 0 | 0 | #DIV/0!
2.1.4.1.4 |  |  | TÉRREO | [7 empty] | 0 | #DIV/0!
2.1.4.1.4.1 | 92466 | SINAPI | MONTAGEM E DESMONTAGEM DE FÔRMA DE VIGA, ESCORAMENTO METÁLICO, PÉ-DIREITO DUPLO, EM CHAPA DE MADEIRA PLASTIFICADA, 10 UTILIZAÇÕES. AF_09/2020 | M² | 6.3 |  |  | 0 | 0 | 0 | 0 | #DIV/0!
2.1.4.1.4.2 | 103675 | SINAPI | CONCRETAGEM DE VIGAS E LAJES, FCK=25 MPA, PARA LAJES MACIÇAS OU NERVURADAS COM USO DE BOMBA - LANÇAMENTO, ADENSAMENTO E ACABAMENTO. AF_02/2022_PS | M³ | 0.5 |  |  | 0 | 0 | 0 | 0 | #DIV/0!
2.1.4.1.4.3 | 92759 | SINAPI | ARMAÇÃO DE PILAR OU VIGA DE ESTRUTURA CONVENCIONAL DE CONCRETO ARMADO UTILIZANDO AÇO CA-60 DE 5,0 MM - MONTAGEM. AF_06/2022 | KG | 5.88 |  |  | 0 | 0 | 0 | 0 | #DIV/0!
2.1.4.1.4.4 | 92761 | SINAPI | ARMAÇÃO DE PILAR OU VIGA DE ESTRUTURA CONVENCIONAL DE CONCRETO ARMADO UTILIZANDO AÇO CA-50 DE 8,0 MM - MONTAGEM. AF_06/2022 | KG | 7.25 |  |  | 0 | 0 | 0 | 0 | #DIV/0!
2.1.4.1.4.5 | 92762 | SINAPI | ARMAÇÃO DE PILAR OU VIGA DE ESTRUTURA CONVENCIONAL DE CONCRETO ARMADO UTILIZANDO AÇO CA-50 DE 10,0 MM - MONTAGEM. AF_06/2022 | KG | 12.73 |  |  | 0 | 0 | 0 | 0 | #DIV/0!
2.1.4.1.5 |  |  | 1° PAVIMENTO | [7 empty] | 0 | #DIV/0!
2.1.4.1.5.1 | 92466 | SINAPI | MONTAGEM E DESMONTAGEM DE FÔRMA DE VIGA, ESCORAMENTO METÁLICO, PÉ-DIREITO DUPLO, EM CHAPA DE MADEIRA PLASTIFICADA, 10 UTILIZAÇÕES. AF_09/2020 | M² | 6.3 |  |  | 0 | 0 | 0 | 0 | #DIV/0!
2.1.4.1.5.2 | 103675 | SINAPI | CONCRETAGEM DE VIGAS E LAJES, FCK=25 MPA, PARA LAJES MACIÇAS OU NERVURADAS COM USO DE BOMBA - LANÇAMENTO, ADENSAMENTO E ACABAMENTO. AF_02/2022_PS | M³ | 0.5 |  |  | 0 | 0 | 0 | 0 | #DIV/0!
2.1.4.1.5.3 | 92759 | SINAPI | ARMAÇÃO DE PILAR OU VIGA DE ESTRUTURA CONVENCIONAL DE CONCRETO ARMADO UTILIZANDO AÇO CA-60 DE 5,0 MM - MONTAGEM. AF_06/2022 | KG | 5.9 |  |  | 0 | 0 | 0 | 0 | #DIV/0!
2.1.4.1.5.4 | 92761 | SINAPI | ARMAÇÃO DE PILAR OU VIGA DE ESTRUTURA CONVENCIONAL DE CONCRETO ARMADO UTILIZANDO AÇO CA-50 DE 8,0 MM - MONTAGEM. AF_06/2022 | KG | 7.3 |  |  | 0 | 0 | 0 | 0 | #DIV/0!
2.1.4.1.5.5 | 92762 | SINAPI | ARMAÇÃO DE PILAR OU VIGA DE ESTRUTURA CONVENCIONAL DE CONCRETO ARMADO UTILIZANDO AÇO CA-50 DE 10,0 MM - MONTAGEM. AF_06/2022 | KG | 12.7 |  |  | 0 | 0 | 0 | 0 | #DIV/0!
2.1.4.1.6 |  |  | 2° PAVIMENTO | [7 empty] | 0 | #DIV/0!
2.1.4.1.6.1 | 92466 | SINAPI | MONTAGEM E DESMONTAGEM DE FÔRMA DE VIGA, ESCORAMENTO METÁLICO, PÉ-DIREITO DUPLO, EM CHAPA DE MADEIRA PLASTIFICADA, 10 UTILIZAÇÕES. AF_09/2020 | M² | 6.3 |  |  | 0 | 0 | 0 | 0 | #DIV/0!
2.1.4.1.6.2 | 103675 | SINAPI | CONCRETAGEM DE VIGAS E LAJES, FCK=25 MPA, PARA LAJES MACIÇAS OU NERVURADAS COM USO DE BOMBA - LANÇAMENTO, ADENSAMENTO E ACABAMENTO. AF_02/2022_PS | M³ | 0.5 |  |  | 0 | 0 | 0 | 0 | #DIV/0!
2.1.4.1.6.3 | 92759 | SINAPI | ARMAÇÃO DE PILAR OU VIGA DE ESTRUTURA CONVENCIONAL DE CONCRETO ARMADO UTILIZANDO AÇO CA-60 DE 5,0 MM - MONTAGEM. AF_06/2022 | KG | 5.9 |  |  | 0 | 0 | 0 | 0 | #DIV/0!
2.1.4.1.6.4 | 92761 | SINAPI | ARMAÇÃO DE PILAR OU VIGA DE ESTRUTURA CONVENCIONAL DE CONCRETO ARMADO UTILIZANDO AÇO CA-50 DE 8,0 MM - MONTAGEM. AF_06/2022 | KG | 7.3 |  |  | 0 | 0 | 0 | 0 | #DIV/0!
2.1.4.1.6.5 | 92762 | SINAPI | ARMAÇÃO DE PILAR OU VIGA DE ESTRUTURA CONVENCIONAL DE CONCRETO ARMADO UTILIZANDO AÇO CA-50 DE 10,0 MM - MONTAGEM. AF_06/2022 | KG | 12.7 |  |  | 0 | 0 | 0 | 0 | #DIV/0!
2.1.4.1.7 |  |  | COBERTURA | [7 empty] | 0 | #DIV/0!
2.1.4.1.7.1 | 92466 | SINAPI | MONTAGEM E DESMONTAGEM DE FÔRMA DE VIGA, ESCORAMENTO METÁLICO, PÉ-DIREITO DUPLO, EM CHAPA DE MADEIRA PLASTIFICADA, 10 UTILIZAÇÕES. AF_09/2020 | M² | 6.3 |  |  | 0 | 0 | 0 | 0 | #DIV/0!
2.1.4.1.7.2 | 103675 | SINAPI | CONCRETAGEM DE VIGAS E LAJES, FCK=25 MPA, PARA LAJES MACIÇAS OU NERVURADAS COM USO DE BOMBA - LANÇAMENTO, ADENSAMENTO E ACABAMENTO. AF_02/2022_PS | M³ | 1 |  |  | 0 | 0 | 0 | 0 | #DIV/0!
2.1.4.1.7.3 | 92759 | SINAPI | ARMAÇÃO DE PILAR OU VIGA DE ESTRUTURA CONVENCIONAL DE CONCRETO ARMADO UTILIZANDO AÇO CA-60 DE 5,0 MM - MONTAGEM. AF_06/2022 | KG | 5.9 |  |  | 0 | 0 | 0 | 0 | #DIV/0!
2.1.4.1.7.4 | 92761 | SINAPI | ARMAÇÃO DE PILAR OU VIGA DE ESTRUTURA CONVENCIONAL DE CONCRETO ARMADO UTILIZANDO AÇO CA-50 DE 8,0 MM - MONTAGEM. AF_06/2022 | KG | 7.3 |  |  | 0 | 0 | 0 | 0 | #DIV/0!
2.1.4.1.7.5 | 92762 | SINAPI | ARMAÇÃO DE PILAR OU VIGA DE ESTRUTURA CONVENCIONAL DE CONCRETO ARMADO UTILIZANDO AÇO CA-50 DE 10,0 MM - MONTAGEM. AF_06/2022 | KG | 12.7 |  |  | 0 | 0 | 0 | 0 | #DIV/0!
2.1.4.1.7.6 | 92768 | SINAPI | ARMAÇÃO DE LAJE DE ESTRUTURA CONVENCIONAL DE CONCRETO ARMADO UTILIZANDO AÇO CA-60 DE 5,0 MM - MONTAGEM. AF_06/2022 | KG | 8.8 |  |  | 0 | 0 | 0 | 0 | #DIV/0!
2.1.4.1.7.7 | 92769 | SINAPI | ARMAÇÃO DE LAJE DE ESTRUTURA CONVENCIONAL DE CONCRETO ARMADO UTILIZANDO AÇO CA-50 DE 6,3 MM - MONTAGEM. AF_06/2022 | KG | 27.4 |  |  | 0 | 0 | 0 | 0 | #DIV/0!
2.1.4.2 |  |  | ELEVADOR TEATRO | [7 empty] | 0 | #DIV/0!
2.1.4.2.1 |  |  | FUNDAÇÕES | [7 empty] | 0 | #DIV/0!
2.1.4.2.1.1 | 96534 | SINAPI | FABRICAÇÃO, MONTAGEM E DESMONTAGEM DE FÔRMA PARA BLOCO DE COROAMENTO, EM MADEIRA SERRADA, E=25 MM, 4 UTILIZAÇÕES. AF_06/2017 | M² | 4.8 |  |  | 0 | 0 | 0 | 0 | #DIV/0!
2.1.4.2.1.2 | 96557 | SINAPI | CONCRETAGEM DE BLOCO DE COROAMENTO OU VIGA BALDRAME, FCK 30 MPA, COM USO DE BOMBA - LANÇAMENTO, ADENSAMENTO E ACABAMENTO. AF_01/2024 | M³ | 0.6 |  |  | 0 | 0 | 0 | 0 | #DIV/0!
2.1.4.2.1.3 | 96543 | SINAPI | ARMAÇÃO DE BLOCO UTILIZANDO AÇO CA-60 DE 5 MM - MONTAGEM. AF_01/2024 | KG | 1.6 |  |  | 0 | 0 | 0 | 0 | #DIV/0!
2.1.4.2.1.4 | 96545 | SINAPI | ARMAÇÃO DE BLOCO UTILIZANDO AÇO CA-50 DE 8 MM - MONTAGEM. AF_01/2024 | KG | 37 |  |  | 0 | 0 | 0 | 0 | #DIV/0!
2.1.4.2.1.5 | 96546 | SINAPI | ARMAÇÃO DE BLOCO UTILIZANDO AÇO CA-50 DE 10 MM - MONTAGEM. AF_01/2024 | KG | 15 |  |  | 0 | 0 | 0 | 0 | #DIV/0!
2.1.4.2.1.6 | 96164 | SINAPI | ESTACA RAIZ, COMPRIMENTO DE 11 A 20 M, SEM PRESENÇA DE ROCHA. AF_05/2017 | M | 80 |  |  | 0 | 0 | 0 | 0 | #DIV/0!
2.1.4.2.1.7 | 96620 | SINAPI | LASTRO DE CONCRETO MAGRO, APLICADO EM PISOS, LAJES SOBRE SOLO OU RADIERS. AF_01/2024 | M³ | 0.1 |  |  | 0 | 0 | 0 | 0 | #DIV/0!
2.1.4.2.1.8 | 031254 | SBC | CONCRETO USINADO 25MPA P/ ESTACAS E TUBILOES LANC. MECANICO | M³ | 5.7 |  |  | 0 | 0 | 0 | 0 | #DIV/0!
2.1.4.2.2 |  |  | POÇO ELEVADOR | [7 empty] | 0 | #DIV/0!
2.1.4.2.2.1 | 96536 | SINAPI | FABRICAÇÃO, MONTAGEM E DESMONTAGEM DE FÔRMA PARA VIGA BALDRAME, EM MADEIRA SERRADA, E=25 MM, 4 UTILIZAÇÕES. AF_01/2024 | M² | 33 |  |  | 0 | 0 | 0 | 0 | #DIV/0!
2.1.4.2.2.2 | 103675 | SINAPI | CONCRETAGEM DE VIGAS E LAJES, FCK=25 MPA, PARA LAJES MACIÇAS OU NERVURADAS COM USO DE BOMBA - LANÇAMENTO, ADENSAMENTO E ACABAMENTO. AF_02/2022_PS | M³ | 3 |  |  | 0 | 0 | 0 | 0 | #DIV/0!
2.1.4.2.2.3 | 104916 | SINAPI | ARMAÇÃO DE SAPATA ISOLADA, VIGA BALDRAME E SAPATA CORRIDA UTILIZANDO AÇO CA-60 DE 5 MM - MONTAGEM. AF_01/2024 | KG | 66 |  |  | 0 | 0 | 0 | 0 | #DIV/0!
2.1.4.2.2.4 | 104919 | SINAPI | ARMAÇÃO DE SAPATA ISOLADA, VIGA BALDRAME E SAPATA CORRIDA UTILIZANDO AÇO CA-50 DE 10 MM - MONTAGEM. AF_01/2024 | KG | 18 |  |  | 0 | 0 | 0 | 0 | #DIV/0!
2.1.4.2.2.5 | 104920 | SINAPI | ARMAÇÃO DE BLOCO, SAPATA ISOLADA, VIGA BALDRAME E SAPATA CORRIDA UTILIZANDO AÇO CA-50 DE 12,5 MM - MONTAGEM. AF_01/2024 | KG | 63 |  |  | 0 | 0 | 0 | 0 | #DIV/0!
2.1.4.2.2.6 | 97086 | SINAPI | FABRICAÇÃO, MONTAGEM E DESMONTAGEM DE FORMA PARA RADIER, PISO DE CONCRETO OU LAJE SOBRE SOLO, EM MADEIRA SERRADA, 4 UTILIZAÇÕES. AF_09/2021 | M² | 1.1 |  |  | 0 | 0 | 0 | 0 | #DIV/0!
2.1.4.2.2.7 | 92768 | SINAPI | ARMAÇÃO DE LAJE DE ESTRUTURA CONVENCIONAL DE CONCRETO ARMADO UTILIZANDO AÇO CA-60 DE 5,0 MM - MONTAGEM. AF_06/2022 | KG | 5 |  |  | 0 | 0 | 0 | 0 | #DIV/0!
2.1.4.2.3 |  |  | SUPERESTRUTURA | [7 empty] | 0 | #DIV/0!
2.1.4.2.3.1 | 92433 | SINAPI | MONTAGEM E DESMONTAGEM DE FÔRMA DE PILARES RETANGULARES E ESTRUTURAS SIMILARES, PÉ-DIREITO DUPLO, EM CHAPA DE MADEIRA COMPENSADA PLASTIFICADA, 10 UTILIZAÇÕES. AF_09/2020 | M² | 45.8 |  |  | 0 | 0 | 0 | 0 | #DIV/0!
2.1.4.2.3.2 | 103672 | SINAPI | CONCRETAGEM DE PILARES, FCK = 25 MPA, COM USO DE BOMBA - LANÇAMENTO, ADENSAMENTO E ACABAMENTO. AF_02/2022_PS | M³ | 2.2 |  |  | 0 | 0 | 0 | 0 | #DIV/0!
2.1.4.2.3.3 | 92760 | SINAPI | ARMAÇÃO DE PILAR OU VIGA DE ESTRUTURA CONVENCIONAL DE CONCRETO ARMADO UTILIZANDO AÇO CA-50 DE 6,3 MM - MONTAGEM. AF_06/2022 | KG | 64 |  |  | 0 | 0 | 0 | 0 | #DIV/0!
2.1.4.2.3.4 | 92763 | SINAPI | ARMAÇÃO DE PILAR OU VIGA DE ESTRUTURA CONVENCIONAL DE CONCRETO ARMADO UTILIZANDO AÇO CA-50 DE 12,5 MM - MONTAGEM. AF_06/2022 | KG | 220 |  |  | 0 | 0 | 0 | 0 | #DIV/0!
2.1.4.2.4 |  |  | INTERMEDIÁRIA 01 | [7 empty] | 0 | #DIV/0!
2.1.4.2.4.1 | 92466 | SINAPI | MONTAGEM E DESMONTAGEM DE FÔRMA DE VIGA, ESCORAMENTO METÁLICO, PÉ-DIREITO DUPLO, EM CHAPA DE MADEIRA PLASTIFICADA, 10 UTILIZAÇÕES. AF_09/2020 | M² | 33 |  |  | 0 | 0 | 0 | 0 | #DIV/0!
2.1.4.2.4.2 | 103675 | SINAPI | CONCRETAGEM DE VIGAS E LAJES, FCK=25 MPA, PARA LAJES MACIÇAS OU NERVURADAS COM USO DE BOMBA - LANÇAMENTO, ADENSAMENTO E ACABAMENTO. AF_02/2022_PS | M³ | 2.2 |  |  | 0 | 0 | 0 | 0 | #DIV/0!
2.1.4.2.4.3 | 92759 | SINAPI | ARMAÇÃO DE PILAR OU VIGA DE ESTRUTURA CONVENCIONAL DE CONCRETO ARMADO UTILIZANDO AÇO CA-60 DE 5,0 MM - MONTAGEM. AF_06/2022 | KG | 6 |  |  | 0 | 0 | 0 | 0 | #DIV/0!
2.1.4.2.4.4 | 92762 | SINAPI | ARMAÇÃO DE PILAR OU VIGA DE ESTRUTURA CONVENCIONAL DE CONCRETO ARMADO UTILIZANDO AÇO CA-50 DE 10,0 MM - MONTAGEM. AF_06/2022 | KG | 27 |  |  | 0 | 0 | 0 | 0 | #DIV/0!
2.1.4.2.5 |  |  | TÉRREO | [7 empty] | 0 | #DIV/0!
2.1.4.2.5.1 | 92466 | SINAPI | MONTAGEM E DESMONTAGEM DE FÔRMA DE VIGA, ESCORAMENTO METÁLICO, PÉ-DIREITO DUPLO, EM CHAPA DE MADEIRA PLASTIFICADA, 10 UTILIZAÇÕES. AF_09/2020 | M² | 33 |  |  | 0 | 0 | 0 | 0 | #DIV/0!
2.1.4.2.5.2 | 103675 | SINAPI | CONCRETAGEM DE VIGAS E LAJES, FCK=25 MPA, PARA LAJES MACIÇAS OU NERVURADAS COM USO DE BOMBA - LANÇAMENTO, ADENSAMENTO E ACABAMENTO. AF_02/2022_PS | M³ | 2.2 |  |  | 0 | 0 | 0 | 0 | #DIV/0!
2.1.4.2.5.3 | 92759 | SINAPI | ARMAÇÃO DE PILAR OU VIGA DE ESTRUTURA CONVENCIONAL DE CONCRETO ARMADO UTILIZANDO AÇO CA-60 DE 5,0 MM - MONTAGEM. AF_06/2022 | KG | 8 |  |  | 0 | 0 | 0 | 0 | #DIV/0!
2.1.4.2.5.4 | 92762 | SINAPI | ARMAÇÃO DE PILAR OU VIGA DE ESTRUTURA CONVENCIONAL DE CONCRETO ARMADO UTILIZANDO AÇO CA-50 DE 10,0 MM - MONTAGEM. AF_06/2022 | KG | 35 |  |  | 0 | 0 | 0 | 0 | #DIV/0!
2.1.4.2.6 |  |  | INTERMEDIÁRIA 02 | [7 empty] | 0 | #DIV/0!
2.1.4.2.6.1 | 92466 | SINAPI | MONTAGEM E DESMONTAGEM DE FÔRMA DE VIGA, ESCORAMENTO METÁLICO, PÉ-DIREITO DUPLO, EM CHAPA DE MADEIRA PLASTIFICADA, 10 UTILIZAÇÕES. AF_09/2020 | M² | 33 |  |  | 0 | 0 | 0 | 0 | #DIV/0!
2.1.4.2.6.2 | 103675 | SINAPI | CONCRETAGEM DE VIGAS E LAJES, FCK=25 MPA, PARA LAJES MACIÇAS OU NERVURADAS COM USO DE BOMBA - LANÇAMENTO, ADENSAMENTO E ACABAMENTO. AF_02/2022_PS | M³ | 2.2 |  |  | 0 | 0 | 0 | 0 | #DIV/0!
2.1.4.2.6.3 | 92759 | SINAPI | ARMAÇÃO DE PILAR OU VIGA DE ESTRUTURA CONVENCIONAL DE CONCRETO ARMADO UTILIZANDO AÇO CA-60 DE 5,0 MM - MONTAGEM. AF_06/2022 | KG | 8 |  |  | 0 | 0 | 0 | 0 | #DIV/0!
2.1.4.2.6.4 | 92762 | SINAPI | ARMAÇÃO DE PILAR OU VIGA DE ESTRUTURA CONVENCIONAL DE CONCRETO ARMADO UTILIZANDO AÇO CA-50 DE 10,0 MM - MONTAGEM. AF_06/2022 | KG | 35 |  |  | 0 | 0 | 0 | 0 | #DIV/0!
2.1.4.2.7 |  |  | COBERTURA | [7 empty] | 0 | #DIV/0!
2.1.4.2.7.1 | 92466 | SINAPI | MONTAGEM E DESMONTAGEM DE FÔRMA DE VIGA, ESCORAMENTO METÁLICO, PÉ-DIREITO DUPLO, EM CHAPA DE MADEIRA PLASTIFICADA, 10 UTILIZAÇÕES. AF_09/2020 | M² | 33 |  |  | 0 | 0 | 0 | 0 | #DIV/0!
2.1.4.2.7.2 | 103675 | SINAPI | CONCRETAGEM DE VIGAS E LAJES, FCK=25 MPA, PARA LAJES MACIÇAS OU NERVURADAS COM USO DE BOMBA - LANÇAMENTO, ADENSAMENTO E ACABAMENTO. AF_02/2022_PS | M³ | 3 |  |  | 0 | 0 | 0 | 0 | #DIV/0!
2.1.4.2.7.3 | 92759 | SINAPI | ARMAÇÃO DE PILAR OU VIGA DE ESTRUTURA CONVENCIONAL DE CONCRETO ARMADO UTILIZANDO AÇO CA-60 DE 5,0 MM - MONTAGEM. AF_06/2022 | KG | 8 |  |  | 0 | 0 | 0 | 0 | #DIV/0!
2.1.4.2.7.4 | 92762 | SINAPI | ARMAÇÃO DE PILAR OU VIGA DE ESTRUTURA CONVENCIONAL DE CONCRETO ARMADO UTILIZANDO AÇO CA-50 DE 10,0 MM - MONTAGEM. AF_06/2022 | KG | 35 |  |  | 0 | 0 | 0 | 0 | #DIV/0!
2.1.4.2.7.5 | 97086 | SINAPI | FABRICAÇÃO, MONTAGEM E DESMONTAGEM DE FORMA PARA RADIER, PISO DE CONCRETO OU LAJE SOBRE SOLO, EM MADEIRA SERRADA, 4 UTILIZAÇÕES. AF_09/2021 | M² | 1.1 |  |  | 0 | 0 | 0 | 0 | #DIV/0!
2.1.4.2.7.6 | 92768 | SINAPI | ARMAÇÃO DE LAJE DE ESTRUTURA CONVENCIONAL DE CONCRETO ARMADO UTILIZANDO AÇO CA-60 DE 5,0 MM - MONTAGEM. AF_06/2022 | KG | 4 |  |  | 0 | 0 | 0 | 0 | #DIV/0!
2.1.5 |  |  | COBERTURAS DE VIDRO | [7 empty] | 0 | #DIV/0!
2.1.5.1 | 96617 | SINAPI | LASTRO DE CONCRETO MAGRO, APLICADO EM BLOCOS DE COROAMENTO OU SAPATAS, ESPESSURA DE 3 CM. AF_01/2024 | M² | 0.3 |  |  | 0 | 0 | 0 | 0 | #DIV/0!
2.1.5.2 | 96540 | SINAPI | FABRICAÇÃO, MONTAGEM E DESMONTAGEM DE FÔRMA PARA BLOCO DE COROAMENTO, EM CHAPA DE MADEIRA COMPENSADA RESINADA, E=17 MM, 4 UTILIZAÇÕES. AF_01/2024 | M² | 16.6 |  |  | 0 | 0 | 0 | 0 | #DIV/0!
2.1.5.3 | 96557 | SINAPI | CONCRETAGEM DE BLOCO DE COROAMENTO OU VIGA BALDRAME, FCK 30 MPA, COM USO DE BOMBA - LANÇAMENTO, ADENSAMENTO E ACABAMENTO. AF_01/2024 | M³ | 3.2 |  |  | 0 | 0 | 0 | 0 | #DIV/0!
2.1.5.4 | 96543 | SINAPI | ARMAÇÃO DE BLOCO UTILIZANDO AÇO CA-60 DE 5 MM - MONTAGEM. AF_01/2024 | KG | 6.6 |  |  | 0 | 0 | 0 | 0 | #DIV/0!
2.1.5.5 | 96545 | SINAPI | ARMAÇÃO DE BLOCO UTILIZANDO AÇO CA-50 DE 8 MM - MONTAGEM. AF_01/2024 | KG | 85.2 |  |  | 0 | 0 | 0 | 0 | #DIV/0!
2.1.5.6 | 96546 | SINAPI | ARMAÇÃO DE BLOCO UTILIZANDO AÇO CA-50 DE 10 MM - MONTAGEM. AF_01/2024 | KG | 21.5 |  |  | 0 | 0 | 0 | 0 | #DIV/0!
2.1.6 |  |  | ENCHIMENTO DE PISO | [7 empty] | 0 | #DIV/0!
2.1.6.1 | 92919 | SINAPI | ARMAÇÃO DE ESTRUTURAS DIVERSAS DE CONCRETO ARMADO, EXCETO VIGAS, PILARES, LAJES E FUNDAÇÕES, UTILIZANDO AÇO CA-50 DE 10,0 MM - MONTAGEM. AF_06/2022 | KG | 48.6 |  |  | 0 | 0 | 0 | 0 | #DIV/0!
2.1.6.2 | 74004/003 | SINAPI | CONCRETO GROUT, PREPARADO NO LOCAL, LANCADO E ADENSADO | M³ | 1 |  |  | 0 | 0 | 0 | 0 | #DIV/0!
2.1.6.3 | 120305 | SBC | ARGAMASSA CIMENTO E AREIA TRACO 1:6+40,1 litros agua | M³ | 1.5 |  |  | 0 | 0 | 0 | 0 | #DIV/0!
2.1.6.4 | 090180 | SBC | ALVENARIA BLOCO CONCRETO 9x19x39cm | M² | 3 |  |  | 0 | 0 | 0 | 0 | #DIV/0!
2.1.6.5 | 030692 | SBC | ALVENARIA BLOCO CONCRETO ESTRUTURAL 14x19x39cm | M² | 17 |  |  | 0 | 0 | 0 | 0 | #DIV/0!
2.1.7 |  |  | ESCADA DE CONCRETO | [7 empty] | 0 | #DIV/0!
2.1.7.1 | 95945 | SINAPI | ARMAÇÃO DE ESCADA, DE UMA ESTRUTURA CONVENCIONAL DE CONCRETO ARMADO UTILIZANDO AÇO CA-50 DE 8,0 MM - MONTAGEM. AF_11/2020 | KG | 92.4 |  |  | 0 | 0 | 0 | 0 | #DIV/0!
2.1.7.2 | 103686 | SINAPI | CONCRETAGEM DE ESCADAS, FCK=25 MPA, COM USO DE BOMBA - LANÇAMENTO, ADENSAMENTO E ACABAMENTO. AF_02/2022_PS | M³ | 2.71 |  |  | 0 | 0 | 0 | 0 | #DIV/0!
2.1.7.3 | 102052 | SINAPI | MONTAGEM E DESMONTAGEM DE FÔRMA PARA ESCADAS, COM 1 LANCE E LAJE CASCATA, EM CHAPA DE MADEIRA COMPENSADA PLASTIFICADA, 10 UTILIZAÇÕES. AF_11/2020 | M² | 6.35 |  |  | 0 | 0 | 0 | 0 | #DIV/0!
2.1.7.4 | 95241 | SINAPI | LASTRO DE CONCRETO MAGRO, APLICADO EM PISOS, LAJES SOBRE SOLO OU RADIERS, ESPESSURA DE 5 CM. AF_01/2024 | M² | 0.03 |  |  | 0 | 0 | 0 | 0 | #DIV/0!
2.2 |  |  | METÁLICA | [7 empty] | 0 | #DIV/0!
2.2.1 |  |  | COBERTURAS | [7 empty] | 0 | #DIV/0!
2.2.1.1 |  |  | COBERTURA VIDRO | [7 empty] | 0 | #DIV/0!
2.2.1.1.1 | FUES.000777 | Próprio | FORNECIMENTO E EXECUÇÃO DE ESTRUTURAS EM AÇO ASTM-36, COMPOSTAS POR PERFIS LAMINADOS, PERFIS DE CHAPA DOBRADA, FIXAÇÃO, SOLDAS, FUNDO DE PROTEÇÃO E PINTURA, CONFORME PROJETO | KG | 1639.03 |  |  | 0 | 0 | 0 | 0 | #DIV/0!
2.2.1.2 |  |  | COBERTURA VIDRO L | [7 empty] | 0 | #DIV/0!
2.2.1.2.1 | FUES.000777 | Próprio | FORNECIMENTO E EXECUÇÃO DE ESTRUTURAS EM AÇO ASTM-36, COMPOSTAS POR PERFIS LAMINADOS, PERFIS DE CHAPA DOBRADA, FIXAÇÃO, SOLDAS, FUNDO DE PROTEÇÃO E PINTURA, CONFORME PROJETO | KG | 2186.14 |  |  | 0 | 0 | 0 | 0 | #DIV/0!
2.2.1.3 |  |  | COBERTURA ARTICULADA | [7 empty] | 0 | #DIV/0!
2.2.1.3.1 | FUES.000777 | Próprio | FORNECIMENTO E EXECUÇÃO DE ESTRUTURAS EM AÇO ASTM-36, COMPOSTAS POR PERFIS LAMINADOS, PERFIS DE CHAPA DOBRADA, FIXAÇÃO, SOLDAS, FUNDO DE PROTEÇÃO E PINTURA, CONFORME PROJETO | KG | 1027.75 |  |  | 0 | 0 | 0 | 0 | #DIV/0!
2.2.1.4 |  |  | COBERTURA CAFÉ | [7 empty] | 0 | #DIV/0!
2.2.1.4.1 | FUES.000777 | Próprio | FORNECIMENTO E EXECUÇÃO DE ESTRUTURAS EM AÇO ASTM-36, COMPOSTAS POR PERFIS LAMINADOS, PERFIS DE CHAPA DOBRADA, FIXAÇÃO, SOLDAS, FUNDO DE PROTEÇÃO E PINTURA, CONFORME PROJETO | KG | 1400.75 |  |  | 0 | 0 | 0 | 0 | #DIV/0!
2.2.1.5 |  |  | COBERTURA TEATRO | [7 empty] | 0 | #DIV/0!
2.2.1.5.1 | FUES.000777 | Próprio | FORNECIMENTO E EXECUÇÃO DE ESTRUTURAS EM AÇO ASTM-36, COMPOSTAS POR PERFIS LAMINADOS, PERFIS DE CHAPA DOBRADA, FIXAÇÃO, SOLDAS, FUNDO DE PROTEÇÃO E PINTURA, CONFORME PROJETO | KG | 1091.6 |  |  | 0 | 0 | 0 | 0 | #DIV/0!
2.2.2 |  |  | ESCADAS | [7 empty] | 0 | #DIV/0!
2.2.2.1 |  |  | ESCADA | [7 empty] | 0 | #DIV/0!
2.2.2.1.1 | FUES.000777 | Próprio | FORNECIMENTO E EXECUÇÃO DE ESTRUTURAS EM AÇO ASTM-36, COMPOSTAS POR PERFIS LAMINADOS, PERFIS DE CHAPA DOBRADA, FIXAÇÃO, SOLDAS, FUNDO DE PROTEÇÃO E PINTURA, CONFORME PROJETO | KG | 469.66 |  |  | 0 | 0 | 0 | 0 | #DIV/0!
2.2.2.2 |  |  | ESCADA EMERGÊNCIA | [7 empty] | 0 | #DIV/0!
2.2.2.2.1 | FUES.000777 | Próprio | FORNECIMENTO E EXECUÇÃO DE ESTRUTURAS EM AÇO ASTM-36, COMPOSTAS POR PERFIS LAMINADOS, PERFIS DE CHAPA DOBRADA, FIXAÇÃO, SOLDAS, FUNDO DE PROTEÇÃO E PINTURA, CONFORME PROJETO | KG | 2169.32 |  |  | 0 | 0 | 0 | 0 | #DIV/0!
2.2.3 |  |  | PAINEL WALL | [7 empty] | 0 | #DIV/0!
2.2.3.1 |  |  | FECHAMENTO | [7 empty] | 0 | #DIV/0!
2.2.3.1.1 | FUES.000777 | Próprio | FORNECIMENTO E EXECUÇÃO DE ESTRUTURAS EM AÇO ASTM-36, COMPOSTAS POR PERFIS LAMINADOS, PERFIS DE CHAPA DOBRADA, FIXAÇÃO, SOLDAS, FUNDO DE PROTEÇÃO E PINTURA, CONFORME PROJETO | KG | 110.21 |  |  | 0 | 0 | 0 | 0 | #DIV/0!
2.2.3.2 |  |  | AMPLIAÇÃO | [7 empty] | 0 | #DIV/0!
2.2.3.2.1 | FUES.000777 | Próprio | FORNECIMENTO E EXECUÇÃO DE ESTRUTURAS EM AÇO ASTM-36, COMPOSTAS POR PERFIS LAMINADOS, PERFIS DE CHAPA DOBRADA, FIXAÇÃO, SOLDAS, FUNDO DE PROTEÇÃO E PINTURA, CONFORME PROJETO | KG | 243.96 |  |  | 0 | 0 | 0 | 0 | #DIV/0!
2.2.3.3 |  |  | FECHAMENTO DUTO | [7 empty] | 0 | #DIV/0!
2.2.3.3.1 | FUES.000777 | Próprio | FORNECIMENTO E EXECUÇÃO DE ESTRUTURAS EM AÇO ASTM-36, COMPOSTAS POR PERFIS LAMINADOS, PERFIS DE CHAPA DOBRADA, FIXAÇÃO, SOLDAS, FUNDO DE PROTEÇÃO E PINTURA, CONFORME PROJETO | KG | 223.2 |  |  | 0 | 0 | 0 | 0 | #DIV/0!
2.2.3.4 |  |  | PAINEL WALL | [7 empty] | 0 | #DIV/0!
2.2.3.4.1 | 120108 | SBC | FORRO - PAINEL WALL 2,50x1,20 40mm ETERNIT | M² | 33.12 |  |  | 0 | 0 | 0 | 0 | #DIV/0!
2.2.4 |  |  | PLATAFORMA | [7 empty] | 0 | #DIV/0!
2.2.4.1 | FUES.000777 | Próprio | FORNECIMENTO E EXECUÇÃO DE ESTRUTURAS EM AÇO ASTM-36, COMPOSTAS POR PERFIS LAMINADOS, PERFIS DE CHAPA DOBRADA, FIXAÇÃO, SOLDAS, FUNDO DE PROTEÇÃO E PINTURA, CONFORME PROJETO | KG | 423.65 |  |  | 0 | 0 | 0 | 0 | #DIV/0!
2.2.5 |  |  | PÓRTICO METÁLICO | [7 empty] | 0 | #DIV/0!
2.2.5.1 | FUES.000777 | Próprio | FORNECIMENTO E EXECUÇÃO DE ESTRUTURAS EM AÇO ASTM-36, COMPOSTAS POR PERFIS LAMINADOS, PERFIS DE CHAPA DOBRADA, FIXAÇÃO, SOLDAS, FUNDO DE PROTEÇÃO E PINTURA, CONFORME PROJETO | KG | 782.57 |  |  | 0 | 0 | 0 | 0 | #DIV/0!
2.2.6 |  |  | BANHEIROS | [7 empty] | 0 | #DIV/0!
2.2.6.1 | FUES.000777 | Próprio | FORNECIMENTO E EXECUÇÃO DE ESTRUTURAS EM AÇO ASTM-36, COMPOSTAS POR PERFIS LAMINADOS, PERFIS DE CHAPA DOBRADA, FIXAÇÃO, SOLDAS, FUNDO DE PROTEÇÃO E PINTURA, CONFORME PROJETO | KG | 918.64 |  |  | 0 | 0 | 0 | 0 | #DIV/0!
2.2.7 |  |  | MUROS | [7 empty] | 0 | #DIV/0!
2.2.7.1 |  |  | MURO LATERAL | [7 empty] | 0 | #DIV/0!
2.2.7.1.1 | FUES.000777 | Próprio | FORNECIMENTO E EXECUÇÃO DE ESTRUTURAS EM AÇO ASTM-36, COMPOSTAS POR PERFIS LAMINADOS, PERFIS DE CHAPA DOBRADA, FIXAÇÃO, SOLDAS, FUNDO DE PROTEÇÃO E PINTURA, CONFORME PROJETO | KG | 4109.91 |  |  | 0 | 0 | 0 | 0 | #DIV/0!
2.2.7.2 |  |  | MURO FUNDOS | [7 empty] | 0 | #DIV/0!
2.2.7.2.1 | FUES.000777 | Próprio | FORNECIMENTO E EXECUÇÃO DE ESTRUTURAS EM AÇO ASTM-36, COMPOSTAS POR PERFIS LAMINADOS, PERFIS DE CHAPA DOBRADA, FIXAÇÃO, SOLDAS, FUNDO DE PROTEÇÃO E PINTURA, CONFORME PROJETO | KG | 317.84 |  |  | 0 | 0 | 0 | 0 | #DIV/0!
2.2.8 |  |  | PLACA CIMENTICIA | [7 empty] | 0 | #DIV/0!
2.2.8.1 |  |  | COBERTURA | [7 empty] | 0 | #DIV/0!
2.2.8.1.1 | FUES.000777 | Próprio | FORNECIMENTO E EXECUÇÃO DE ESTRUTURAS EM AÇO ASTM-36, COMPOSTAS POR PERFIS LAMINADOS, PERFIS DE CHAPA DOBRADA, FIXAÇÃO, SOLDAS, FUNDO DE PROTEÇÃO E PINTURA, CONFORME PROJETO | KG | 10619.14 |  |  | 0 | 0 | 0 | 0 | #DIV/0!
2.2.8.2 |  |  | MARQUISE | [7 empty] | 0 | #DIV/0!
2.2.8.2.1 | FUES.000777 | Próprio | FORNECIMENTO E EXECUÇÃO DE ESTRUTURAS EM AÇO ASTM-36, COMPOSTAS POR PERFIS LAMINADOS, PERFIS DE CHAPA DOBRADA, FIXAÇÃO, SOLDAS, FUNDO DE PROTEÇÃO E PINTURA, CONFORME PROJETO | KG | 2012.65 |  |  | 0 | 0 | 0 | 0 | #DIV/0!
2.2.8.3 |  |  | VARANDAS | [7 empty] | 0 | #DIV/0!
2.2.8.3.1 | FUES.000777 | Próprio | FORNECIMENTO E EXECUÇÃO DE ESTRUTURAS EM AÇO ASTM-36, COMPOSTAS POR PERFIS LAMINADOS, PERFIS DE CHAPA DOBRADA, FIXAÇÃO, SOLDAS, FUNDO DE PROTEÇÃO E PINTURA, CONFORME PROJETO | KG | 4195.36 |  |  | 0 | 0 | 0 | 0 | #DIV/0!
2.2.9 |  |  | ARQUIBANCADA | [7 empty] | 0 | #DIV/0!
2.2.9.1 | ESQV.01549 | Próprio | FORNECIMENTO E INSTALAÇÃO DE ARQUIBANCADA RETRÁTIL COM ASSENTOS E ACESSÓRIOS | UND | 1 |  |  | 0 | 0 | 0 | 0 | #DIV/0!
3 |  |  | VEDAÇÕES - ALVENARIA E DIVISÓRIAS | [7 empty] | 0 | #DIV/0!
3.1 |  |  | GESSO ACARTONADO - DRYWALL | [7 empty] | 0 | #DIV/0!
3.1.1 | PARE.000082 | Próprio | GESSO ACARTONADO A CONSTUIR ESPESSURA 10CM INDICADA REF. KNAUFF OU EQUIVALENTE- PLACAS R.U. RESISTENTE A UMIDADE | M² | 230.32 |  |  | 0 | 0 | 0 | 0 | #DIV/0!
3.1.2 | PARE.000082 | Próprio | GESSO ACARTONADO A CONSTUIR ESPESSURA 15CM INDICADA REF. KNAUFF OU EQUIVALENTE- PLACAS R.U. RESISTENTE A UMIDADE | M² | 252.45 |  |  | 0 | 0 | 0 | 0 | #DIV/0!
3.1.3 | PARE.000082 | Próprio | GESSO ACARTONADO A CONSTUIR REF. KNAUFF OU EQUIVALENTE- PLACAS R.U. RESISTENTE A UMIDADE | M² | 30.3 |  |  | 0 | 0 | 0 | 0 | #DIV/0!
3.1.4 | PARE.000045 | Próprio | GESSO ACARTONADO STANDART, COM PAINEL INTERNO EM LÃ DE ROCHA INTERNO ESPESSURA 50MM DENSIDADE 32KG/M³ PARA ISOLAMENTO ACÚSTICO. E=15CM. | M² | 29.1 |  |  | 0 | 0 | 0 | 0 | #DIV/0!
3.1.5 | PARE.000059 | Próprio | PAREDE EM CHAPA CIMENTICIA 10mm ESTRUTURADA COM PERFIS DE AÇO - ESPESSURA TOTAL 15CM | M² | 201.84 |  |  | 0 | 0 | 0 | 0 | #DIV/0!
3.1.6 | PARE.01286 | Próprio | GESSO ACARTONADO A CONSTUIR ESPESSURA INDICADA REF. KNAUFF OU EQUIVALENTE- PLACAS STANDART - ESPESSURA TOTAL DA PAREDE 10CM | M² | 338.5 |  |  | 0 | 0 | 0 | 0 | #DIV/0!
3.1.7 | PARE.01286 | Próprio | GESSO ACARTONADO A CONSTUIR ESPESSURA INDICADA REF. KNAUFF OU EQUIVALENTE- PLACAS STANDART - ESPESSURA TOTAL DA PAREDE 15CM | M² | 133.79 |  |  | 0 | 0 | 0 | 0 | #DIV/0!
3.1.8 | 96374 | SINAPI | INSTALAÇÃO DE REFORÇO DE MADEIRA EM PAREDE DRYWALL. AF_07/2023 | M | 100 |  |  | 0 | 0 | 0 | 0 | #DIV/0!
3.2 |  |  | BLOCOS E TIJOLOS | [7 empty] | 0 | #DIV/0!
3.2.1 | 103324 | SINAPI | ALVENARIA DE VEDAÇÃO DE BLOCOS CERÂMICOS FURADOS NA VERTICAL DE 14X19X39 CM (ESPESSURA 14 CM) E ARGAMASSA DE ASSENTAMENTO COM PREPARO EM BETONEIRA. AF_12/2021 | M² | 63.85 |  |  | 0 | 0 | 0 | 0 | #DIV/0!
3.2.2 | 87493 | SINAPI | ALVENARIA DE VEDAÇÃO DE BLOCOS CERÂMICOS FURADOS NA VERTICAL DE 19X19X39CM (ESPESSURA FINAL 19CM) DE PAREDES COM ÁREA LÍQUIDA MAIOR OU IGUAL A 6M² COM VÃOS E ARGAMASSA DE ASSENTAMENTO COM PREPARO EM BETONEIRA. AF_06/2014 | M² | 173.52 |  |  | 0 | 0 | 0 | 0 | #DIV/0!
3.2.3 | 89480 | SINAPI | ALVENARIA DE BLOCOS DE CONCRETO ESTRUTURAL 14X19X29 CM (ESPESSURA 14 CM), FBK = 14 MPA, UTILIZANDO COLHER DE PEDREIRO. AF_10/2022 | M² | 186.22 |  |  | 0 | 0 | 0 | 0 | #DIV/0!
3.2.4 | 103326 | SINAPI | ALVENARIA DE VEDAÇÃO DE BLOCOS CERÂMICOS FURADOS NA VERTICAL DE 19X19X39 CM (ESPESSURA 19 CM) E ARGAMASSA DE ASSENTAMENTO COM PREPARO EM BETONEIRA. AF_12/2021 | M² | 2.58 |  |  | 0 | 0 | 0 | 0 | #DIV/0!
3.2.5 | 93201 | SINAPI | FIXAÇÃO (ENCUNHAMENTO) DE ALVENARIA DE VEDAÇÃO COM ARGAMASSA APLICADA COM COLHER. AF_03/2016 | M | 79.62 |  |  | 0 | 0 | 0 | 0 | #DIV/0!
3.3 |  |  | VERGAS E CONTRAVERGAS | [7 empty] | 0 | #DIV/0!
3.3.1 | 93188 | SINAPI | VERGA MOLDADA IN LOCO EM CONCRETO PARA PORTAS COM ATÉ 1,5 M DE VÃO. AF_03/2016 | M | 17.14 |  |  | 0 | 0 | 0 | 0 | #DIV/0!
3.3.2 | 93189 | SINAPI | VERGA MOLDADA IN LOCO EM CONCRETO PARA PORTAS COM MAIS DE 1,5 M DE VÃO. AF_03/2016 | M | 82.71 |  |  | 0 | 0 | 0 | 0 | #DIV/0!
3.3.3 | 93197 | SINAPI | CONTRAVERGA MOLDADA IN LOCO EM CONCRETO, ESPESSURA DE *20* CM. AF_03/2024 | M | 55.11 |  |  | 0 | 0 | 0 | 0 | #DIV/0!
3.3.4 | 93196 | SINAPI | CONTRAVERGA MOLDADA IN LOCO EM CONCRETO PARA VÃOS DE ATÉ 1,5 M DE COMPRIMENTO. AF_03/2016 | M | 12.18 |  |  | 0 | 0 | 0 | 0 | #DIV/0!
3.4 |  |  | DIVISÓRIA ACÚSTICA | [7 empty] | 0 | #DIV/0!
3.4.1 | SEES.000391 | Próprio | REVESTIMENTO EM ESPUMA ACÚSTICA EM PLACAS 50 X 50 CM ESPESSURA 2CM - ANTICHAMA - COR CINZA - Densidade: 23 kg/m³ | M² | 90.37 |  |  | 0 | 0 | 0 | 0 | #DIV/0!
3.4.2 | PARE.01282 | Próprio | DV02 - (ÁREA 5,85 X 3,5 M) DIVISÓRIA RETRÁTIL ACÚSTICA EM MDF ACABAMENTO LAMINADO MELAMÍNICO BRANCO, INCLUSIVE FORNECIMENTO E INSTALAÇÃO. | M² | 20.48 |  |  | 0 | 0 | 0 | 0 | #DIV/0!
3.4.3 | PARE.01283 | Próprio | DV01 - (ÁREA 9,0X2,40M)-DIVISÓRIA RETRÁTIL ACÚSTICA EM MDF DE MADEIRA FREIJÓ CATEDRAL. FORNECIMENTO E INSTALAÇÃO. | M² | 21.6 |  |  | 0 | 0 | 0 | 0 | #DIV/0!
4 |  |  | ESQUADRIAS | [7 empty] | 0 | #DIV/0!
4.1 |  |  | ESQUADRIAS DE MADEIRA | [7 empty] | 0 | #DIV/0!
4.1.1 | ESQV.01551 | Próprio | PM1-60X210-PORTA LISA, SÓLIDA , DE ABRIR, FACE INTERNA:ACABAMENTO EM MELAMÍNICO BRANCO, ALIZAR DE 5 cm EM POLIESTIRENO COM PINTURA EM ESMALTE SINTÉTICOBRANCO; FACE EXTERNA: PORTE MIMETIZADA EM PAINEL DE MDF, ACABAMENTO EM LÂMINA NATURAL DE MADEIRA FRREIJÓ CATEDRAL. FECHADURA E MAÇANETA: LINHA RETRO, PADO, ACABAMENTO CROMADO | UND | 1 |  |  | 0 | 0 | 0 | 0 | #DIV/0!
4.1.2 | ESQV.01552 | Próprio | PM2- 70 X 210 -KIT DE PORTA PRONTA LISA SÓLIDA, DE ABRIR , COM ALIZAR DE 5 CM, REF. PORMADE, ACABAMENTO NA COR BRANCA. MAÇANETA E FECHADURA: LINHA RETRO, PADO, ACABAMENTO CROMADO | UND | 5 |  |  | 0 | 0 | 0 | 0 | #DIV/0!
4.1.3 | ESQV.01553 | Próprio | PM3 - 80 X 210 -KIT DE PORTA PRONTA LISA SÓLIDA, DE ABRIR , COM ALIZAR DE 5 CM, REF. PORMADE, ACABAMENTO NA COR BRANCA. MAÇANETA E FECHADURA: LINHA RETRO, PADO, ACABAMENTO CROMADO | UND | 23 |  |  | 0 | 0 | 0 | 0 | #DIV/0!
4.1.4 | ESQV.01554 | Próprio | PM4- 90 X 210 -KIT DE PORTA PRONTA LISA SÓLIDA, DE ABRIR , COM ALIZAR DE 5 CM, REF. PORMADE, ACABAMENTO NA COR BRANCA. MAÇANETA E FECHADURA: LINHA RETRO, PADO, ACABAMENTO CROMADO | UND | 11 |  |  | 0 | 0 | 0 | 0 | #DIV/0!
4.1.5 | ESQV.01555 | Próprio | PM5 - 90 x 210- KIT DE PORTA PRONTA LISA SÓLIDA, DE ABRIR COM ALIZAR DE 5 CM, REF. PORMADE, ACABAMENTO NA COR BRANCA, COM PROTEÇÃO ANTIMPACTO EM CHAPA XADREZ E BARRA DE APOIO EM AÇO ESCOVADO, 40cmx ∅ 1 1/2 . MAÇANETA E FECHADURA: LINHA RETRO, PADO, ACABAMENTO CROMADO. | UND | 6 |  |  | 0 | 0 | 0 | 0 | #DIV/0!
4.1.6 | ESQV.01556 | Próprio | PM6- 100 X 210 -KIT DE PORTA PRONTA LISA SÓLIDA, DE ABRIR , COM ALIZAR DE 5 CM, REF. PORMADE, ACABAMENTO NA COR BRANCA. MAÇANETA E FECHADURA: LINHA RETRO, PADO, ACABAMENTO CROMADO | UND | 1 |  |  | 0 | 0 | 0 | 0 | #DIV/0!
4.1.7 | ESQV.01557 | Próprio | PM7 - 80 X 210 - KIT DE PORTA PRONTA LISA SÓLIDA, DE ABRIR ,COM ALIZAR DE 5 CM, REF. PORMADE, ACABAMENTO NA COR BRANCA. FACE EXTERNA: APLICAR LÂMINA NATURAL DE MADEIRA FREIJÓ CATEDRAL SOBRE O ACABAMENTO DO KIT PADRÃO. FACE INTERNA: MANTER ACABAMENTO DO KIT PADRÃO. MAÇANETA E FECHADURA: LINHA RETRO, PADO, ACABAMENTO CROMADO | UND | 1 |  |  | 0 | 0 | 0 | 0 | #DIV/0!
4.1.8 | ESQV.01558 | Próprio | PM8- 90 X 210 - KIT DE PORTA PRONTA LISA SÓLIDA, DE ABRIR , COM ALIZAR DE 5 CM, REF. PORMADE, ACABAMENTO NA COR PRETA. MAÇANETA E FECHADURA: LINHA RETRO, PADO, ACABAMENTO CROMADO | UND | 3 |  |  | 0 | 0 | 0 | 0 | #DIV/0!
4.1.9 | ESQV.01559 | Próprio | PM9 - 90 X 210 - KIT DE PORTA PRONTA LISA SÓLIDA - REF. PORMADE- ACABAMENTO COR PRETA DE ABRIR, COM PROTEÇÃO ANTIMPACTO EM CHAPA XADREZ E BARRA DE APOIO EM AÇO ESCOVADO, 40cmx ∅ 1 1/2 . MAÇANETA E FECHADURA: LINHA RETRO, PADO, ACABAMENTO CROMADO. | UND | 1 |  |  | 0 | 0 | 0 | 0 | #DIV/0!
4.1.10 | ESQV.01560 | Próprio | PM 10 - 60 X 210 - PORTA DE DIVISÓRIA SANITÁRIA EM LAMINADO MELAMINICO ESTRUTURAL TS 10MM COM ACABAMENTO TEXTURIZADO DUPLA FACE COR CINZA CLARO L119, MARCOS E FERRAGENS EM ALUMÍNIO , FECHADURA COM TARJETA LIVRE/OCUPADO, MODELO NEOPLAC NEOCOM SYSTEM OU EQUIVALENTE TÉCNICO | UND | 40 |  |  | 0 | 0 | 0 | 0 | #DIV/0!
4.1.11 | ESQV.01561 | Próprio | PM 11 - 1,20 X 2,10 KIT DE PORTA PRONTA DUPLA, LISA, SÓLIDA, DE ABRIR , COM ALIZAR DE 5 CM, REF. PORMADE, ACABAMENTO NA COR BRANCA. MAÇANETA E FECHADURA: LINHA RETRO, PADO, ACABAMENTO CROMADO | UND | 2 |  |  | 0 | 0 | 0 | 0 | #DIV/0!
4.1.12 | ESQV.01562 | Próprio | PM 12 - 1,80 X 2,10 - KIT DE PORTA PRONTA DUPLA, LISA, SÓLIDA, DE ABRIR , COM ALIZAR DE 5 CM, REF. PORMADE, ACABAMENTO NA COR PRETA. MAÇANETA E FECHADURA: LINHA RETRO, PADO, ACABAMENTO CROMADO | UND | 1 |  |  | 0 | 0 | 0 | 0 | #DIV/0!
4.1.13 | ESQV.01563 | Próprio | PM 13 - 1,80 X 2,10 - KIT DE PORTA PRONTA DUPLA, LISA, SÓLIDA, DE ABRIR , COM ALIZAR DE 5 CM, REF. PORMADE, ACABAMENTO NA COR BRANCA. MAÇANETA E FECHADURA: LINHA RETRO, PADO, ACABAMENTO CROMADO | UND | 2 |  |  | 0 | 0 | 0 | 0 | #DIV/0!
4.1.14 | ESQV.01550 | Próprio | PM 14 - 2,00 X 2,10 PORTA ACÚSTICA DE MADEIRA COM 2 FOLHAS, 200X210CM, ACABAMENTO EM LAMINADO FREIJÓ MEZZO, ACESSÓRIOS: BARRA ANTI PÂNICO COM FOLHAS PORTAS COM ESPESSURA DE 75MM, DOBRADIÇAS REFORÇADAS COM ROLAMENTO 4X3, FECHADURA DIMENSIONADA PARA O PESO ESPECÍFICO, VEDAÇÃO LATERAL E SUPERIOR EM BORRACHA, INFERIOR COM TRAVA RETRÁTIL, ATENUAÇÃO SONORA DE 40 DB, INSTALAÇÃO COM ESPUMA ESPANSIVA, FORNECIMENTO E INSTALAÇÃO. | UND | 3 |  |  | 0 | 0 | 0 | 0 | #DIV/0!
4.1.15 | ESQV.01564 | Próprio | PM15 - 80 X 210 -KIT DE PORTA PRONTA, LISA, SÓLIDA, DE CORRER , COM ALIZAR DE 5 CM, REF. PORMADE, ACABAMENTO NA COR BRANCA. ACESSÓRIOS: PUXADOR CONCHA DE 20CM COM ACABAMENTO CROMADO; FECHADURA PADO ASA DE AVIÃO COM ACABAMENTO POLIDO | UND | 2 |  |  | 0 | 0 | 0 | 0 | #DIV/0!
4.1.16 | ESQV.01404 | Próprio | PM 16 - 70 x 210 - KIT DE PORTA PRONTA LISA SÓLIDA, CAMARÃO , COM ALIZAR DE 5 CM, REF. PORMADE, ACABAMENTO NA COR BRANCA. FACE FOYER: APLICAR LÂMINA DE FREIJÓ CATEDRAL SOBRE O KIT PADRÃO. FACE CABINE: MANTER ACABAMENTO DO KIT PADRÃO. ACESSÓRIOS: PUXADOR CONCHA DE 20CM, CROMADO; FECHADURA PADO ASA DE AVIÃO COM ACABAMENTO POLIDO | UND | 1 |  |  | 0 | 0 | 0 | 0 | #DIV/0!
4.1.17 | ESQV.001242 | Próprio | PM17 - 90X210 - PORTA ACÚSTICA LISA, DE ABRIR, COM ALIZAR DE 5 CM, FACE TEATRO: ACABAMENTO EM LÂMINA NATURAL DE FREIJÓ CATEDRAL. FACE CIRCULAÇÃO: ACABAMENTO EM LÂMINA NATURAL DE LOURO FREIJÓ. ACESSÓRIOS: BARRA ANTI-PÂNICO 75mm, DOBRADIÇAS REFORÇADAS COM ROLAMENTO 4X3, FECHADURA DIMENSIONADA PARA O PESO ESPECÍFICO. VEDAÇÃO LATERAL E SUPERIOR EM BORRACHA, INFERIOR COM TRAVA RETRÁTIL - ATENUAÇÃO SONORA DE 40dB, INSTALAÇÃO COM ESPUMA EXPANSIVA. | UND | 1 |  |  | 0 | 0 | 0 | 0 | #DIV/0!
4.1.18 | ESQV.01565 | Próprio | PM18 - 90 X 210 - PORTA DE DIVISÓRIA SANITÁRIA EM LAMINADO MELAMINICO ESTRUTURAL TS 10MM COM ACABAMENTO TEXTURIZADO DUPLA FACE COR CINZA CLARO L119; MARCOS E FERRAGENS EM ALUMÍNIO , FECHADURA COM TARJETA LIVRE/OCUPADO, MODELO NEOPLAC NEOCOM SYSTEM OU EQUIVALENTE TÉCNICO | UND | 2 |  |  | 0 | 0 | 0 | 0 | #DIV/0!
4.1.19 | ESQV.001244 | Próprio | PM19 - 100 X 210 - KIT DE PORTA PRONTA, LISA, SÓLIDA, DE CORRER , COM ALIZAR DE 5 CM, REF. PORMADE, ACABAMENTO NA COR BRANCA. ACESSÓRIOS: PUXADOR CONCHA DE 20CM, CROMADO; FECHADURA PADO ASA DE AVIÃO COM ACABAMENTO POLIDO | UND | 1 |  |  | 0 | 0 | 0 | 0 | #DIV/0!
4.1.20 | REVE.000393 | Próprio | PAINEL FIXO EM MDF 15mm COM REVESTIMENTO EM LAMINA NATURAL DE MADEIRA FREIJO CATEDRAL | M² | 36.85 |  |  | 0 | 0 | 0 | 0 | #DIV/0!
4.2 |  |  | ESQUADRIAS METÁLICAS | [7 empty] | 0 | #DIV/0!
4.2.1 |  |  | ESQUADRIAS EM AÇO | [7 empty] | 0 | #DIV/0!
4.2.1.1 | ESQV.01406 | Próprio | PF02 - 100 X 210 - PORTA CORTA FOGO, DE ABRIR EM AÇO GALVANIZADO CLASSE P-90 (NBR 11742), ACABAMENTO EXTERNO: PINTURA EM TINTA ESMALTE SEMIBRILHO COR CINZA PERGAMINHO, INTERNO: BRANCO. FERRAGENS E BARRA ANTI PÂNICO | UND | 1 |  |  | 0 | 0 | 0 | 0 | #DIV/0!
4.2.1.2 | ESQV.01526 | Próprio | PF03 - 90 X 210 - PORTA DE ABRIR EM AÇO GALVANIZADO CLASSE P-90 (NBR 11742), ACABAMENTO EXTERNO: PINTURA EM TINTA ESMALTE SEMIBRILHO COR CINZA PERGAMINHO, INTERNO: BRANCO. FERRAGENS E BARRA ANTI PÂNICO | UND | 1 |  |  | 0 | 0 | 0 | 0 | #DIV/0!
4.2.1.3 | ESQV.01407 | Próprio | PF04- 180X210- PORTÃO DE FERRO COM 1 FOLHA DE ABRIR E GRADIS FIXOS; REQUADROS EM BARRA CHATA 1 1/4", BARRAS HORIZONTAIS EM PERFIL CHATO 1 1/4" x 1/4", BARRAS VERTICAIS Ø 1/2" COM ESPAÇAMENTO DE 10 CM. ACABAMENTO COM APLICAÇÃO DE PRIMER ANTICORROSIVO E TINTA ESMALTE NA COR BRANCA | UND | 1 |  |  | 0 | 0 | 0 | 0 | #DIV/0!
4.2.1.4 | ESQV.01408 | Próprio | PF 05 - PORTA DE AÇO DE ENROLAR (4.53 x 3.30), LÂMINA DA PORTA TRANSVISION MICROPERFURADA COR CINZA CLARO, LATERAIS COM GUIA TELESCÓPICA EM AÇO GALVANIZADO 14#, APLICAR FUNDO PREPARADORACABAMENTO E APLICAR PINTURA ELETROSTÁTICA COR CINZA CLARO | UND | 1 |  |  | 0 | 0 | 0 | 0 | #DIV/0!
4.2.1.5 | ESQV.01566 | Próprio | PF1 - 180 X 210 - PORTA CORTA FOGO COM MIOLO MACIÇO EM FIBRAROC EM FIBRAROC COM REVESTIMENTO EM CHAPA DE AÇO GALVANIZADO, FECHADURA STANDART, COM FOLHAS E BATENTES PINTADAS EM ÉPOXI, COM PROTEÇÃO PLÁSTICA NA COR ALUMINIO BR, DOBRADIÇAS DO TIPO HELICOIDAL,MAÇANETA SEM CHAVE, ACABAMENTO PRATA METÁLICO, REF DORMA SERIA AD 7400 E GT23-ALAVANCA ATIVA OU EQUIVALENTE | UND | 1 |  |  | 0 | 0 | 0 | 0 | #DIV/0!
4.2.2 |  |  | ESQUADRIAS EM ALUMÍNIO | [7 empty] | 0 | #DIV/0!
4.2.2.1 | ESQV.01530 | Próprio | PA01 - 80 X 210 - PORTA DE ABRIR VENEZIANADA EM ALUMÍNIO COM PINTURA ELETROESTÁTICA NA COR BRANCA, ALIZAR DE 5 CM | UND | 1 |  |  | 0 | 0 | 0 | 0 | #DIV/0!
4.2.2.2 | ESQV.01531 | Próprio | PA02 - 90X210- PORTA DE ABRIR LISA EM ALUMÍNIO COM PINTURA ELETROESTÁTICA NA COR BRANCA, ALIZAR DE 5 CM | UND | 1 |  |  | 0 | 0 | 0 | 0 | #DIV/0!
4.2.2.3 | ESQV.01532 | Próprio | PA03 90X210 - PORTA DE ABRIR EM ALUMÍNIO COM VIDRO TEMPERADO 8MM INCOLOR, ACABAMENTO EM PINTURA ELETROESTÁTICA NA COR BRANCA, ALIZAR DE 5 CM | UND | 1 |  |  | 0 | 0 | 0 | 0 | #DIV/0!
4.2.2.4 | ESQV.01487 | Próprio | PA04 - 200 X 210 - PORTAO DE CORRER EM ALUMINIO PINTURA ELETROSTATICA BRANCA, FECHAMENTO EM PERFIL DE ALUMÍNIO 2x2 cm | UND | 1 |  |  | 0 | 0 | 0 | 0 | #DIV/0!
4.2.2.5 | ESQV.01488 | Próprio | PA05 - 316 X 210 - PORTÃO DE CORRER COM FECHAMENTO COM PERFIS EM ALUMÍNIO 2x2cm, MONTANTES VERTICAIS 10x10cm E PERFIS 5x5cm SENDO AMBOS COM PINTURA ELETROSTÁTICA NA COR BRANCA | UND | 1 |  |  | 0 | 0 | 0 | 0 | #DIV/0!
4.2.2.6 | ESQV.01533 | Próprio | PA06 - 305X210 - FECHAMENTO CONTENDO: MONTANTES VERTICAIS, PORTÃO COM 2 FOLHAS DE GIRO E GRADIL FIXO; FECHAMENTO EM PERFIL 2x2 cm; ALUMÍNIO COM ACABAMENTO EM PINTURA ELETROSTÁTICA, COR: BRANCA; COM FECHADURA. | UND | 1 |  |  | 0 | 0 | 0 | 0 | #DIV/0!
4.2.2.7 | ESQV.01534 | Próprio | PA07 - 92X210 - PORTÃO DE GIRO EM ALUMÍNIO, COM FECHAMENTO EM PERFIL 2x2 CM, ALUMÍNIO COM ACABAMENTO EM PINTURA ELTROSTÁTICA COR BRANCA | UND | 1 |  |  | 0 | 0 | 0 | 0 | #DIV/0!
4.2.2.8 | ESQV.01535 | Próprio | PA08 - 15,30 / 3,35 / 1,99 X 210 FECHAMENTO EM GRADIS FIXOS COM PORTÕES DUPLOS DE GIRO, ALUMÍNIO COM ACABAMENTO EM PINTURA ELETROSTÁTICA BOR BRANCA | UND | 1 |  |  | 0 | 0 | 0 | 0 | #DIV/0!
4.2.2.9 | ESQV.01412 | Próprio | AF03 - 170X145 - GRADIL FIXO EM ALUMÍNIO COM PINTURA ELETROESTÁTICA NA COR BRANCA | UND | 2 |  |  | 0 | 0 | 0 | 0 | #DIV/0!
4.2.2.10 | ESQV.01527 | Próprio | AF04 -202X145 - GRADIL FIXO EM ALUMÍNIO COM PINTURA ELETROESTÁTICA NA COR BRANCA | UND | 24 |  |  | 0 | 0 | 0 | 0 | #DIV/0!
4.2.2.11 | ESQV.01528 | Próprio | AF02 - 180X145 - GRADIL FIXO EM ALUMÍNIO COM PINTURA ELETROESTÁTICA NA COR BRANCA | UND | 2 |  |  | 0 | 0 | 0 | 0 | #DIV/0!
4.2.2.12 | ESQV.01529 | Próprio | AF01 - 194X145 - GRADIL FIXO EM ALUMÍNIO COM PINTURA ELETROESTÁTICA NA COR BRANCA | UND | 13 |  |  | 0 | 0 | 0 | 0 | #DIV/0!
4.2.2.13 | ESQV.01567 | Próprio | PA09 - 168X268 - PORTA VENEZIANADA EM ALUMÍNIO COM PINTURA ESMALTE NA COR BRANCA, 2 FOLHAS DE ABRIR ALIZAR DE 5 CM | UND | 1 |  |  | 0 | 0 | 0 | 0 | #DIV/0!
4.2.2.14 | ESQV.01568 | Próprio | AF05 -92X145 - GRADIL FIXO EM ALUMÍNIO COM PINTURA ELETROESTÁTICA NA COR BRANCA | UND | 1 |  |  | 0 | 0 | 0 | 0 | #DIV/0!
4.2.3 |  |  | ESQUADRIAS EM ALUMÍNIO E VIDRO | [7 empty] | 0 | #DIV/0!
4.2.3.1 | ESQV.01420 | Próprio | PV1: 430 x 300 - ESQUADRIA EM PERFIL DE ALUMÍNIO NATURAL, ALIZAR EXTERNO DE 5 CM, VIDRO INCOLOR 8MM, COM DUAS FOLHAS DE CORRER, 02 FOLHAS FIXAS E 04 BANDEIRAS MAXIM-AR | UND | 2 |  |  | 0 | 0 | 0 | 0 | #DIV/0!
4.2.3.2 | ESQV.01421 | Próprio | PV2: 440 x 280 - ESQUADRIA EM PERFIL DE ALUMÍNIO NATURAL, ALIZAR EXTERNO DE 5 CM, VIDRO INCOLOR 8MM, COM DUAS FOLHAS DE CORRER, 02 FOLHAS FIXAS E 04 BANDEIRAS MAXIM-AR | UND | 2 |  |  | 0 | 0 | 0 | 0 | #DIV/0!
4.2.3.3 | ESQV.01413 | Próprio | PV3 - 200 X 210- ESQUADRIA EM PERFIL DE ALUMÍNIO NATURAL, ALIZAR EXTERNO DE 5 CM, VIDRO INCOLOR 8MM, COM DUAS FOLHAS DE CORRER | UND | 2 |  |  | 0 | 0 | 0 | 0 | #DIV/0!
4.2.3.4 | ESQV.01422 | Próprio | PV04 - 160X210 - ESQUADRIA EM PERFIL DE ALUMÍNIO NATURAL, ALIZAR EXTERNO E INTERNO DE 5 CM, VIDRO INCOLOR 6MM, DUAS FOLHAS DE GIRO | UND | 1 |  |  | 0 | 0 | 0 | 0 | #DIV/0!
4.2.3.5 | ESQV.01423 | Próprio | PV05 - 187X250 - PORTA EM VIDRO TEMPERADO INCOLOR 10MM, COM PERFIS EM ALUMÍNIO NATURAL - FOLHAS DIREITA COM FECHADURA - SISTEMA VERSATIK DIVISON OU EQUIVALENTE TÉCNICO, 2 FOLHAS DE CORRER E 1 BANDEIRA FIXA | UND | 2 |  |  | 0 | 0 | 0 | 0 | #DIV/0!
4.2.3.6 | ESQV.01424 | Próprio | PV06 - 400X210 - PORTA EM VIDRO TEMPERADO INCOLOR 10MM, COM PERFIS EM ALUMÍNIO NATURAL - FOLHA DA ESQUERDA COM FECHADURA - SISTEMA VERSATIK DIVISON OU EQUIVALENTE TÉCNICO, 1 FOLHA FIXA E 3 DE CORRER | UND | 1 |  |  | 0 | 0 | 0 | 0 | #DIV/0!
4.2.3.7 | ESQV.01414 | Próprio | PV07 - 479X300 - PORTA DUPLA PIVOTANTE EM VIDRO TEMPERADO INCOLOR 10MM COM BANDEIRA E LATERAIS FIXAS; FERRAGENS LINHA BLINDEX 3000 - OU EQUIVALENTE TÉCNICO- EM ALUMÍNIO NATURAL CONTENDO: SUPORTES SIMPLES DE CANTO, SUPORTES "L"PARA DOBRADIÇAS, DOBRADIÇAS PARA FOLHAS PIVOTANTES, SUPORTE COM APARADOR, TRINCO DE PISO, FECHADURA DE CENTRO, CONTRA FECHADURA COM APARADOR, DOBRADIÇA INFERIOR PARA MOLA E PUXADOR 300x200 | UND | 1 |  |  | 0 | 0 | 0 | 0 | #DIV/0!
4.2.3.8 | ESQV.01425 | Próprio | PV08 - 260X270 - PORTA PIVOTANTE EM VIDRO TEMPERADO INCOLOR 10MM, COM BANDEIRA E LATERAIS FIXAS , INSTALADAS EM MOLDURA "TIPO CANTONEIRA"; FERRAGENS LINHA BLINDEX 3000 - OU EQUIVALENTE TÉCNICO- EM ALUMÍNIO NATURAL CONTENDO: SUPORTE TRIPLO, SUPORTE EM "L" PARA DOBRADIÇA, DOBRADIÇA PORTA PIVOTANTE, FECHADURA DE CENTRO E PUXADOR 400x200 . | UND | 1 |  |  | 0 | 0 | 0 | 0 | #DIV/0!
4.2.3.9 | ESQV.01415 | Próprio | PV09 - 530X235 - PORTA DUPLA PIVOTANTE COM LATERIAS FIXAS, VIDRO TEMPERADO INCOLOR 10MM INSTALADOS EM MOLDURA "TIPO CANTONEIRA"; FERRAGENS LINHA BLINDEX 3000 - OU EQUIVALENTE TÉCNICO- EM ALUMÍNIO NATURAL CONTENDO: SUPORTE TRIPLO, SUPORTE EM "L" PARA DOBRADIÇA, DOBRADIÇA PORTA PIVOTANTE, FECHADURA DE CENTRO E 02 PUXADORES 400x200 . | UND | 1 |  |  | 0 | 0 | 0 | 0 | #DIV/0!
4.2.4 |  |  | JANELAS EM ALUMINIO E VIDRO | [7 empty] | 0 | #DIV/0!
4.2.4.1 | ESQV.01460 | Próprio | J1 - 420 X 80 -ESQUADRIA EM ALUMÍNIO, ACABAMENTO NATURAL, BASCULANTE 12 ABERTURAS, ALIZAR INTERNO DE 5 CM, VIDRO TEMPERADO LISO INCOLOR 6 MM, PREVER PROLONGADOR DE ACIONAMENTO | UND | 8 |  |  | 0 | 0 | 0 | 0 | #DIV/0!
4.2.4.2 | ESQV.01461 | Próprio | J2 - 210 X 80 -ESQUADRIA EM ALUMÍNIO, ACABAMENTO NATURAL, BASCULANTE 09 ABERTURAS, ALIZAR INTERNO DE 5 CM, VIDRO TEMPERADO LISO INCOLOR 6MM, PREVER PROLONGADOR DE ACIONAMENTO | UND | 3 |  |  | 0 | 0 | 0 | 0 | #DIV/0!
4.2.4.3 | ESQV.01462 | Próprio | J3 -351 X 300 -ESQUADRIA EM PERFIL DE ALUMÍNIO NATURAL, ALIZAR EXTERNO DE 5 CM, VIDRO TEMPERADO INCOLOR 8MM, 3 FOLHAS FIXAS | UND | 1 |  |  | 0 | 0 | 0 | 0 | #DIV/0!
4.2.4.4 | ESQV.01463 | Próprio | J4 - 351X260 - ESQUADRIA EM PERFIL DE ALUMÍNIO NATURAL, ALIZAR EXTERNO DE 5 CM, VIDRO TEMPERADO INCOLOR 8MM, 3 FOLHAS FIXAS | UND | 1 |  |  | 0 | 0 | 0 | 0 | #DIV/0!
4.2.4.5 | ESQV.01464 | Próprio | J5 - 351 X 280 -ESQUADRIA EM PERFIL DE ALUMÍNIO NATURAL, ALIZAR EXTERNO DE 5 CM, VIDRO TEMPERADO INCOLOR 8MM, 3 FOLHAS FIXAS | UND | 1 |  |  | 0 | 0 | 0 | 0 | #DIV/0!
4.2.4.6 | ESQV.01465 | Próprio | J6 - 208X300 - ESQUADRIA EM PERFIL DE ALUMÍNIO NATURAL, ALIZAR EXTERNO DE 5 CM, VIDRO TEMPERADO 8MM INCOLOR, 2 FOLHAS FIXAS COM BANDEIRAS MAXIM-AR | UND | 1 |  |  | 0 | 0 | 0 | 0 | #DIV/0!
4.2.4.7 | ESQV.01466 | Próprio | J07 A - 430X300 - ESQUADRIA EM PERFIL DE ALUMÍNIO NATURAL, ALIZAR EXTERNO DE 5 CM, VIDRO TEMPERADO 8MM INCOLOR, 4 FOLHAS FIXAS COM BANDEIRAS MAXIM-AR | UND | 1 |  |  | 0 | 0 | 0 | 0 | #DIV/0!
4.2.4.8 | ESQV.01467 | Próprio | J07 B -428X300 - ESQUADRIA EM PERFIL DE ALUMÍNIO NATURAL, ALIZAR EXTERNO DE 5 CM, VIDRO TEMPERADO 8MM INCOLOR, 4 FOLHAS FIXAS COM BANDEIRAS MAXIM-AR | UND | 1 |  |  | 0 | 0 | 0 | 0 | #DIV/0!
4.2.4.9 | ESQV.01536 | Próprio | J07 C - 438X300 - ESQUADRIA EM PERFIL DE ALUMÍNIO NATURAL, ALIZAR EXTERNO DE 5 CM, VIDRO TEMPERADO 8MM INCOLOR, 4 FOLHAS FIXAS COM BANDEIRAS MAXIM-AR | UND | 1 |  |  | 0 | 0 | 0 | 0 | #DIV/0!
4.2.4.10 | ESQV.01468 | Próprio | J08 - 207X260 - ESQUADRIA EM PERFIL DE ALUMÍNIO NATURAL, ALIZAR EXTERNO DE 5 CM, VIDRO TEMPERADO 8MM INCOLOR, 2 FOLHAS MAXIM-AR COM PEITORIS FIXOS | UND | 1 |  |  | 0 | 0 | 0 | 0 | #DIV/0!
4.2.4.11 | ESQV.01469 | Próprio | J09 A - 430 X 260 - ESQUADRIA EM PERFIL DE ALUMÍNIO NATURAL, ALIZAR ESQUADRIA EM PERFIL DE ALUMÍNIO NATURAL, ALIZAR EXTERNO DE 5 CM, VIDRO TEMPERADO 8MM INCOLOR, 4 FOLHAS MAXIM-AR COM PEITORIS FIXOS | UND | 4 |  |  | 0 | 0 | 0 | 0 | #DIV/0!
4.2.4.12 | ESQV.01537 | Próprio | J09 B - 420 X 260 - ESQUADRIA EM PERFIL DE ALUMÍNIO NATURAL, ALIZAR EXTERNO DE 5 CM, VIDRO TEMPERADO 8MM INCOLOR, 4 FOLHAS MAXIM-AR COM PEITORIS FIXOS | UND | 2 |  |  | 0 | 0 | 0 | 0 | #DIV/0!
4.2.4.13 | ESQV.01538 | Próprio | J09 C - 428 X 260 - ESQUADRIA EM PERFIL DE ALUMÍNIO NATURAL, ALIZAR EXTERNO DE 5 CM, VIDRO TEMPERADO 8MM INCOLOR, PEITORIL FIXO E BANDEIRAS COM ABERTURAS MAXIM-AR | UND | 1 |  |  | 0 | 0 | 0 | 0 | #DIV/0!
4.2.4.14 | ESQV.01539 | Próprio | J09 D - 443 X 260 - ESQUADRIA EM PERFIL DE ALUMÍNIO NATURAL, ALIZAR EXTERNO DE 5 CM, VIDRO TEMPERADO 8MM INCOLOR, 4 FOLHAS MAXIM-AR COM PEITORIS FIXOS | UND | 1 |  |  | 0 | 0 | 0 | 0 | #DIV/0!
4.2.4.15 | ESQV.01470 | Próprio | J10 - 421X144-ESQUADRIA EM PERFIL DE ALUMÍNIO NATURAL, ALIZAR INTERNO DE 5 CM, VIDRO TEMPERADO 8MM INCOLOR, 3 FOLHAS FIXAS | UND | 1 |  |  | 0 | 0 | 0 | 0 | #DIV/0!
4.2.4.16 | ESQV.01540 | Próprio | J11 - 1363X260 - ESQUADRIA EM PERFIL DE ALUMÍNIO NATURAL, ALIZAR EXTERNO DE 5 CM, VIDRO TEMPERADO 8MM INCOLOR, 12 FOLHAS MAXIM-AR COM PEITORIS FIXOS | UND | 1 |  |  | 0 | 0 | 0 | 0 | #DIV/0!
4.2.4.17 | ESQV.01471 | Próprio | J12 - 293 X 300 - ESQUADRIA EM PERFIL DE ALUMÍNIO NATURAL, ALIZAR EXTERNO DE 5 CM, VIDRO TEMPERADO 8MM INCOLOR, 3 FOLHAS MAXIM-AR COM PEITORIS E BANDEIRAS FIXOS | UND | 2 |  |  | 0 | 0 | 0 | 0 | #DIV/0!
4.2.4.18 | ESQV.01472 | Próprio | J13 - 891 X 300 - ESQUADRIA EM PERFIL DE ALUMÍNIO NATURAL, ALIZAR EXTERNO DE 5 CM, VIDRO TEMPERADO 8MM INCOLOR, 8 FOLHAS MAXIM-AR COM PEITORIS E BANDEIRAS FIXOS | UND | 1 |  |  | 0 | 0 | 0 | 0 | #DIV/0!
4.2.4.19 | ESQV.01473 | Próprio | J14 A - 449X190-ESQUADRIA EM PERFIL DE ALUMÍNIO NATURAL, ALIZAR INTERNO DE 5 CM, VIDRO TEMPERADO 8MM INCOLOR, 5 FOLHAS MAXIM-AR COM BANDEIRAS FIXAS | UND | 1 |  |  | 0 | 0 | 0 | 0 | #DIV/0!
4.2.4.20 | ESQV.01541 | Próprio | J14 B- 453X190-ESQUADRIA EM PERFIL DE ALUMÍNIO NATURAL, ALIZAR INTERNO DE 5 CM, VIDRO TEMPERADO 8MM INCOLOR, 5 FOLHAS MAXIM-AR COM BANDEIRAS FIXAS | UND | 1 |  |  | 0 | 0 | 0 | 0 | #DIV/0!
4.2.4.21 | ESQV.01542 | Próprio | J14 C - 457X190-ESQUADRIA EM PERFIL DE ALUMÍNIO NATURAL, ALIZAR INTERNO DE 5 CM, VIDRO TEMPERADO 8MM INCOLOR, 5 FOLHAS MAXIM-AR COM BANDEIRAS FIXAS | UND | 1 |  |  | 0 | 0 | 0 | 0 | #DIV/0!
4.2.4.22 | ESQV.01474 | Próprio | J15 - 190X120 - ESQUADRIA EM PERFIL DE ALUMÍNIO NATURAL, ALIZAR INTERNO DE 5 CM, VIDRO TEMPERADO 8MM INCOLOR, 02 FOLHAS MAXIM-AR | UND | 2 |  |  | 0 | 0 | 0 | 0 | #DIV/0!
4.2.4.23 | ESQV.01475 | Próprio | J16 - 210X 120 - ESQUADRIA EM PERFIL DE ALUMÍNIO NATURAL, ALIZAR INTERNO DE 5 CM, VIDRO TEMPERADO 8MM INCOLOR, 02 FOLHAS MAXIM-AR COM TELA MOSQUITEIRA INTERNA | UND | 1 |  |  | 0 | 0 | 0 | 0 | #DIV/0!
4.2.4.24 | ESQV.01476 | Próprio | J17 - 315X120 - ESQUADRIA EM PERFIL DE ALUMÍNIO NATURAL, ALIZAR INTERNO DE 5 CM, VIDRO TEMPERADO 8MM INCOLOR, 03 FOLHAS MAXIM-AR COM TELA MOSQUITEIRA INTERNA | UND | 1 |  |  | 0 | 0 | 0 | 0 | #DIV/0!
4.2.4.25 | ESQV.01477 | Próprio | J18 - 85X67 - ESQUADRIA EM PERFIL DE ALUMÍNIO NATURAL, ALIZAR INTERNO DE 5 CM, VIDRO TEMPERADO 6MM INCOLOR COM PELÍCULA PVB OPACA, 01 FOLHA MAXIM-AR | UND | 4 |  |  | 0 | 0 | 0 | 0 | #DIV/0!
4.2.4.26 | ESQV.01478 | Próprio | J19 - 65 X 70 - ESQUADRIA EM PERFIL DE ALUMÍNIO NATURAL, ALIZAR INTERNO DE 5 CM, VIDRO TEMPERADO 6MM INCOLOR COM PELÍCULA PVB OPACA, 01 FOLHA MAXIM-AR | UND | 2 |  |  | 0 | 0 | 0 | 0 | #DIV/0!
4.2.4.27 | ESQV.01479 | Próprio | J20 - 65 X 104 - ESQUADRIA EM PERFIL DE ALUMÍNIO NATURAL, ALIZAR INTERNO DE 5 CM, VIDRO TEMPERADO 6MM INCOLOR COM PELÍCULA PVB OPACA, 01 FOLHA MAXIM-AR | UND | 1 |  |  | 0 | 0 | 0 | 0 | #DIV/0!
4.2.4.28 | ESQV.01543 | Próprio | J21 - 87X192 - VIDRO FIXO TEMPERADO INCOLOR, 8MM; FIXAÇÃO EM PERFIL METÁLICO FORMATO "U" DE 25MM, ACABAMENTO ALUMÍNIO NATURAL | UND | 1 |  |  | 0 | 0 | 0 | 0 | #DIV/0!
4.2.4.29 | ESQV.01480 | Próprio | J22 - 60 X 100 - ESQUADRIA EM PERFIL DE ALUMÍNIO COM PINTURA ELETROSTÁTICA BRANCA, ALIZAR INTERNO DE 5 CM, VIDRO TEMPERADO 6MM INCOLOR, 02 FOLHAS GUILHOTINA | UND | 1 |  |  | 0 | 0 | 0 | 0 | #DIV/0!
4.2.4.30 | ESQV.01481 | Próprio | J23 - 105 X 80 - ESQUADRIA EM ALUMÍNIO, ACABAMENTO NATURAL, BASCULANTE 03 ABERTURAS , ALIZAR INTERNO DE 5 CM, VIDRO TEMPERADO LISO INCOLOR 6 MM, COM PROLONGADOR DE ACIONAMENTO | UND | 7 |  |  | 0 | 0 | 0 | 0 | #DIV/0!
4.2.4.31 | ESQV.01482 | Próprio | J 24 A - 440 X 280 - ESQUADRIA EM PERFIL DE ALUMÍNIO NATURAL, ALIZAR EXTERNO DE 5 CM, VIDRO TEMPERADO 8MM INCOLOR, 4 FOLHAS FIXAS COM BANDEIRAS MAXIM-AR | UND | 2 |  |  | 0 | 0 | 0 | 0 | #DIV/0!
4.2.4.32 | ESQV.01544 | Próprio | J24 B - 445 X 280 - ESQUADRIA EM PERFIL DE ALUMÍNIO NATURAL, ALIZAR EXTERNO DE 5 CM, VIDRO TEMPERADO 8MM INCOLOR, 4 FOLHAS FIXAS COM BANDEIRAS MAXIM-AR | UND | 2 |  |  | 0 | 0 | 0 | 0 | #DIV/0!
4.2.4.33 | ESQV.01483 | Próprio | J25 - 402X160 - JANELA EM VIDRO TEMPERADO INCOLOR 10MM, COM PERFIS EM ALUMÍNIO NATURAL - FOLHAS CENTRAIS COM FECHADURA - SISTEMA VERSATIK DIVISON OU EQUIVALENTE TÉCNICO, 2 FOLHAS FIXAS E 2 DE CORRER | UND | 1 |  |  | 0 | 0 | 0 | 0 | #DIV/0!
4.2.4.34 | ESQV.01484 | Próprio | J26 - 485X 160 - JANELA EM VIDRO TEMPERADO INCOLOR 10MM, COM PERFIS EM ALUMÍNIO NATURAL - FOLHAS CENTRAIS COM FECHADURA - SISTEMA VERSATIK DIVISON OU EQUIVALENTE TÉCNICO, 2 FOLHAS FIXAS E 4 DE CORRER | UND | 1 |  |  | 0 | 0 | 0 | 0 | #DIV/0!
4.2.4.35 | ESQV.01545 | Próprio | J27 - 417X160 - JANELA EM VIDRO TEMPERADO INCOLOR 10MM, COM PERFIS EM ALUMÍNIO NATURAL - FOLHAS CENTRAIS COM FECHADURA - SISTEMA VERSATIK DIVISON OU EQUIVALENTE TÉCNICO, 2 FOLHAS FIXAS E 2 DE CORRER | UND | 1 |  |  | 0 | 0 | 0 | 0 | #DIV/0!
4.2.4.36 | ESQV.01546 | Próprio | J28 - 156X170 - ESQUADRIA EM PERFIL DE ALUMÍNIO NATURAL, ALIZAR INTERNO DE 5 CM, VIDRO TEMPERADO 8MM INCOLOR, 2 FOLHAS MAXIM-AR COM BANDEIRAS FIXAS | UND | 1 |  |  | 0 | 0 | 0 | 0 | #DIV/0!
4.2.4.37 | ESQV.01227 | Próprio | VF01 - 20X292 - VIDRO FIXO TEMPERADO E LAMINADO INCOLOR, 10MM, COM FIXAÇÃO EM PERFIL METÁLICO FORMATO "U" DE 25 mm, ACABAMENTO PRETO | UND | 27 |  |  | 0 | 0 | 0 | 0 | #DIV/0!
4.2.4.38 | ESQV.01485 | Próprio | VF02 - DIÂMETRO=194CM - VIDRO FIXO TEMPERADO E LAMINADO INCOLOR, 10MM, COM FIXAÇÃO EM PERFIL METÁLICO FORMATO "U" DE 25 mm, ACABAMENTO PRETO | UND | 1 |  |  | 0 | 0 | 0 | 0 | #DIV/0!
4.2.4.39 | ESQV.01235 | Próprio | VF03 - 92X160 - VIDRO FIXO TEMPERADO INCOLOR, 10MM, COM FIXAÇÃO EM PERFIL METÁLICO FORMATO "U" DE 25 mm, ACABAMENTO ALUMÍNIO NATURAL | UND | 1 |  |  | 0 | 0 | 0 | 0 | #DIV/0!
4.2.4.40 | ESQV.01547 | Próprio | VF04 - 195X145 - VIDRO TEMPERADO LISO INCOLOR, 10MM, FIXADO EM CAIXILHO 5x5 CM DE ALUMINIO COM PINTURA ELESTROTÁTICA BRANCA | UND | 20 |  |  | 0 | 0 | 0 | 0 | #DIV/0!
4.2.4.41 | ESQV.01548 | Próprio | VF05 - 201X145 - VIDRO TEMPERADO LISO INCOLOR, 10MM, FIXADO EM CAIXILHO 5x5 CM DE ALUMINIO COM PINTURA ELESTROTÁTICA BRANCA | UND | 9 |  |  | 0 | 0 | 0 | 0 | #DIV/0!
4.2.4.42 | ESQV.01569 | Próprio | J29-246X160 - JANELA EM VIDRO TEMPERADO INCOLOR 10MM, COM PERFIS EM ALUMÍNIO NATURAL - FOLHAS CENTRAIS COM FECHADURA - SISTEMA VERSATIK DIVISON OU EQUIVALENTE TÉCNICO, 2 FOLHAS DE CORRER | UND | 1 |  |  | 0 | 0 | 0 | 0 | #DIV/0!
5 |  |  | COBERTURAS E PROTEÇÕES | [7 empty] | 0 | #DIV/0!
5.1 |  |  | MANTA ASFÁLTICA | [7 empty] | 0 | #DIV/0!
5.1.1 | 170031 | SBC | REGULARIZACAO DE PISO ARGAMASSA 1:3-CIMENTO/AREIA | M² | 1133.5 |  |  | 0 | 0 | 0 | 0 | #DIV/0!
5.1.2 | 87878 | SINAPI | CHAPISCO APLICADO EM ALVENARIAS E ESTRUTURAS DE CONCRETO INTERNAS, COM COLHER DE PEDREIRO. ARGAMASSA TRAÇO 1:3 COM PREPARO MANUAL. AF_10/2022 | M² | 1133.5 |  |  | 0 | 0 | 0 | 0 | #DIV/0!
5.1.3 | 98546 | SINAPI | IMPERMEABILIZAÇÃO DE SUPERFÍCIE COM MANTA ASFÁLTICA, UMA CAMADA, INCLUSIVE APLICAÇÃO DE PRIMER ASFÁLTICO, E=4MM. AF_09/2023 | M² | 1133.5 |  |  | 0 | 0 | 0 | 0 | #DIV/0!
5.1.4 | COBE.000058 | Próprio | CAMADA SEPARADORA REF. VIAPOL OU EQUIVALENTE TÉCNICO - FORNECIMENTO E APLICAÇÃO | M² | 1133.5 |  |  | 0 | 0 | 0 | 0 | #DIV/0!
5.1.5 | 98565 | SINAPI | PROTEÇÃO MECÂNICA DE SUPERFICIE HORIZONTAL COM ARGAMASSA DE CIMENTO E AREIA, TRAÇO 1:3, E=3CM. AF_09/2023 | M² | 1133.5 |  |  | 0 | 0 | 0 | 0 | #DIV/0!
5.2 |  |  | REVESTIMENTO IMPERMEABILIZANTE, SEMIFLEXÍVEL, BICOMPONENTE | [7 empty] | 0 | #DIV/0!
5.2.1 | 87878 | SINAPI | CHAPISCO APLICADO EM ALVENARIAS E ESTRUTURAS DE CONCRETO INTERNAS, COM COLHER DE PEDREIRO. ARGAMASSA TRAÇO 1:3 COM PREPARO MANUAL. AF_10/2022 | M² | 445.06 |  |  | 0 | 0 | 0 | 0 | #DIV/0!
5.2.2 | 170031 | SBC | REGULARIZACAO DE PISO ARGAMASSA 1:3-CIMENTO/AREIA | M² | 445.06 |  |  | 0 | 0 | 0 | 0 | #DIV/0!
5.2.3 | IMPE.000002 | Próprio | REVESTIMENTO IMPERMEABILIZANTE, SEMIFLEXÍVEL, BICOMPONENTE, À BASE DE CIMENTOS ESPECIAIS, ADITIVOS MINERAIS E POLÍMEROS | M² | 445.06 |  |  | 0 | 0 | 0 | 0 | #DIV/0!
5.2.4 | IMPE.000002 | Próprio | REVESTIMENTO IMPERMEABILIZANTE, SEMIFLEXÍVEL, BICOMPONENTE, À BASE DE CIMENTOS ESPECIAIS, ADITIVOS MINERAIS E POLÍMEROS (DECK E ÁREA EXTERNA PISCINA) | M² | 560 |  |  | 0 | 0 | 0 | 0 | #DIV/0!
5.3 |  |  | IMPERMEABILIZAÇÃO COM MANTA ASFALTICA ANTI RAIZ POLIÉSTER | [7 empty] | 0 | #DIV/0!
5.3.1 | 87878 | SINAPI | CHAPISCO APLICADO EM ALVENARIAS E ESTRUTURAS DE CONCRETO INTERNAS, COM COLHER DE PEDREIRO. ARGAMASSA TRAÇO 1:3 COM PREPARO MANUAL. AF_10/2022 | M² | 159.34 |  |  | 0 | 0 | 0 | 0 | #DIV/0!
5.3.2 | 170031 | SBC | REGULARIZACAO DE PISO ARGAMASSA 1:3-CIMENTO/AREIA | M² | 159.34 |  |  | 0 | 0 | 0 | 0 | #DIV/0!
5.3.3 | IMPE.000006 | Próprio | IMPERMEABILIZAÇÃO COM MANTA ASFÁLTICA ANTI RAIZ - FORNECIMENTO E APLICAÇÃO | M² | 159.34 |  |  | 0 | 0 | 0 | 0 | #DIV/0!
5.4 |  |  | IMPERMEABILIZAÇÃO ESTRUTURAL POR CRISTALIZAÇÃO - HEY'DI | [7 empty] | 0 | #DIV/0!
5.4.1 | 87878 | SINAPI | CHAPISCO APLICADO EM ALVENARIAS E ESTRUTURAS DE CONCRETO INTERNAS, COM COLHER DE PEDREIRO. ARGAMASSA TRAÇO 1:3 COM PREPARO MANUAL. AF_10/2022 | M² | 435.26 |  |  | 0 | 0 | 0 | 0 | #DIV/0!
5.4.2 | 170031 | SBC | REGULARIZACAO DE PISO ARGAMASSA 1:3-CIMENTO/AREIA | M² | 435.26 |  |  | 0 | 0 | 0 | 0 | #DIV/0!
5.4.3 | IMPE.000074 | Próprio | IMPERMEABILIZAÇÃO ESTRUTURAL POR CRISTALIZAÇÃO (TRATAMENTO ESPECIAL HEY | M² | 435.26 |  |  | 0 | 0 | 0 | 0 | #DIV/0!
5.5 |  |  | TELHAMENTO | [7 empty] | 0 | #DIV/0!
5.5.1 | FUES.00769 | Próprio | FORNECIMENTO E INSTALAÇÃO DE COBERTURA METÁLICA ARTICULADA ABRE E FECHA (REF ZETAFLEX) | M² | 100.6 |  |  | 0 | 0 | 0 | 0 | #DIV/0!
5.5.2 | COBE.000185 | Próprio | TELHAMENTO COM ISOTELHA TRAPEZOIDAL TÉRMICA SANDUÍCHE CINZA CLARO COM FORRO BRANCO NEVE - NÚCLEO EM PIR e= 30 MM E CAMADA EXTERNA EM AÇO GALVALUME. COMPRIMENTO DE 2M - ref: 0001780 da KINGSPAN OU EQUIVALENTE. | M² | 215.61 |  |  | 0 | 0 | 0 | 0 | #DIV/0!
5.5.3 | COBE.000186 | Próprio | TELHAMENTO COM VIDRO DE SEGURANÇA LAMINADO 10MM (6+4MM) - VIDRO CONTROLE SOLAR SUNLUX 32 OU EQUIVALENTE TÉCNICO PARA COBERTURA METÁLICA FECHAMENTO | M² | 158.19 |  |  | 0 | 0 | 0 | 0 | #DIV/0!
5.6 |  |  | RUFOS E CALHAS | [7 empty] | 0 | #DIV/0!
5.6.1 | COBE.000066 | Próprio | RUFO LATERAL EM CHAPA GALVANIZADA N° 22 , FIXAÇÃO COM PARAFUSO E BUCHA PLÁSTICA E VEDAÇÃO DA CABEÇA DO PARAFUSO COM SELANTE A BASE DE PU | M | 102.74 |  |  | 0 | 0 | 0 | 0 | #DIV/0!
5.6.2 | COBE.000155 | Próprio | FORNECEDIMENTO E INSTALAÇÃO DE CHAPIM EM CHAPA GALVANIZADA A FOGO Nº 22 , FIXAÇÃO COM PARAFUSO E BUCHA PLÁSTICA E VEDAÇÃO DA CABEÇA DO PARAFUSO COM SELANTE A BASE DE PU | M | 301.57 |  |  | 0 | 0 | 0 | 0 | #DIV/0!
5.6.3 | COBE.000007 | Próprio | Fornecimento e instalação de calha em chapa de alumínio e=0,5mm, largura 35cm inclusive transporte vertical | M | 110.67 |  |  | 0 | 0 | 0 | 0 | #DIV/0!
5.6.4 | COBE.000187 | Próprio | FORNECEDIMENTO E INSTALAÇÃO DE RUFO DE TOPO DENTADO PARA ENCAIXE NA TELHA, CHAPA GALVANIZADA N° 22 , FIXAÇÃO COM PARAFUSO E BUCHA PLÁSTICA E VEDAÇÃO DA CABEÇA DO PARAFUSO COM SELANTE A BASE DE PU | M | 19.63 |  |  | 0 | 0 | 0 | 0 | #DIV/0!
5.6.5 | COBE.000188 | Próprio | FORNECEDIMENTO E INSTALAÇÃO DE RUFO DE TOPO ONDULADO - ONDA LONGA - PARA ENCAIXE NA TELHA DE CONCRETO EXISTENTE, CHAPA GALVANIZADA N° 22 , FIXAÇÃO COM PARAFUSO E BUCHA PLÁSTICA E VEDAÇÃO DA CABEÇA DO PARAFUSO COM SELANTE A BASE DE PU | M | 61.75 |  |  | 0 | 0 | 0 | 0 | #DIV/0!
6 |  |  | REVESTIMENTOS, FORROS, PINTURAS, SERRALHERIA, ACESSÓRIOS SANITÁRIOS | [7 empty] | 0 | #DIV/0!
6.1 |  |  | REVESTIMENTOS PAREDES INTERNAS E EXTERNAS | [7 empty] | 0 | #DIV/0!
6.1.1 | 87905 | SINAPI | CHAPISCO APLICADO EM ALVENARIA (COM PRESENÇA DE VÃOS) E ESTRUTURAS DE CONCRETO DE FACHADA, COM COLHER DE PEDREIRO. ARGAMASSA TRAÇO 1:3 COM PREPARO EM BETONEIRA 400L. AF_10/2022 | M² | 479.9 |  |  | 0 | 0 | 0 | 0 | #DIV/0!
6.1.2 | 87535 | SINAPI | EMBOÇO, EM ARGAMASSA TRAÇO 1:2:8, PREPARO MECÂNICO, APLICADO MANUALMENTE EM PAREDES INTERNAS DE AMBIENTES COM ÁREA MAIOR QUE 10M², E = 17,5MM, COM TALISCAS. AF_03/2024 | M² | 479.9 |  |  | 0 | 0 | 0 | 0 | #DIV/0!
6.1.3 | 121012 | SBC | REBOCO CIMENTO/CAL E AREIA 1:1:12 | M² | 1334.94 |  |  | 0 | 0 | 0 | 0 | #DIV/0!
6.1.4 | 87905 | SINAPI | CHAPISCO APLICADO EM ALVENARIA (COM PRESENÇA DE VÃOS) E ESTRUTURAS DE CONCRETO DE FACHADA, COM COLHER DE PEDREIRO. ARGAMASSA TRAÇO 1:3 COM PREPARO EM BETONEIRA 400L. AF_10/2022 (1º FIADA AZULEJO PISCINA E PAREDES LAVA-PÉ) | M² | 64.4 |  |  | 0 | 0 | 0 | 0 | #DIV/0!
6.1.5 | 121012 | SBC | REBOCO CIMENTO/CAL E AREIA 1:1:12 (PAREDES LAVA-PÉ) | M² | 64.4 |  |  | 0 | 0 | 0 | 0 | #DIV/0!
6.2 |  |  | PAINEIS | [7 empty] | 0 | #DIV/0!
6.2.1 | REVE.003814 | Próprio | PAINEL EM MDF COM ACABAMENTO EM LÂMINA NATURAL DE MADEIRA - FREIJÓ catedral; ENCAIXE TIPO MACHO E FÊMEA COM FACE POSTERIOR EM VÉU DE VIDRO. PAINEL COM 172X2700X15MM, PROTEÇÃO AO FOGO CLASSE IVB, MODELO FRT 32/8, TÉCNICA SOLUÇÕES ACÚSTICAS OU EQUIVALENTE TÉCNICO | M² | 57.22 |  |  | 0 | 0 | 0 | 0 | #DIV/0!
6.2.2 | REVE.003824 | Próprio | Painel acústico em MDF - RIPADO ACÚSTICO 25/25 - paineis fonoabsorventes instaldo em parede, em sarrafeado longitudinal de MDF com 25mm de espaçamento entre as peças, verso com acabamento em tecido preto com lã de poliester - ripados com abacamento em laminado melaminico na cor PRETO , PROTEÇÃO AO FOGO Classe IVB, modelo PAINEL RIPADO 25/25, TÉCNICA SOLUÇÕES ACÚSTICAS OU EQUIVALENTE TÉCNICO | M² | 40.9 |  |  | 0 | 0 | 0 | 0 | #DIV/0!
6.2.3 | PARE.01266 | Próprio | PAINÉIS INTERNOS ENTRE VASO SANITARIO AFASTADO DO PISO, AUTOPORTANTE, COM BARRA DE TRAVAMENTO SUPERIOR, CONSTITUÍDO POR PAINÉIS LAMINADO ESTRUTURAL TS (FÓRMICA MACIÇA) - ESPESSURA DE 10 MM - APOIADOS DIRETAMENTE NO PISO, COM MARCO E FERRAGENS EM ALUMINIO E PORTAS (60cm) EM LAMINADO MELAMÍNICO ESTRUTURAL TS-10 MM COM ACABAMENTO TEXTURIZADO DUPLA FACE, ELEVADA 15 CM DO PISO , COM MARCO E FERRAGENS EM ALUMINIO. REF.: MODELO NOVO NEOPPLAC, NA COR CINZA CLARO L119 - NEOCOM SYSTEM OU EQUIVALENTE TÉCNICO | M² | 73.91 |  |  | 0 | 0 | 0 | 0 | #DIV/0!
6.2.4 | PARE.01266 | Próprio | PAINÉIS INTERNOS ENTRE CHUVEIROS ATÉ O PISO, AUTOPORTANTE, COM BARRA DE TRAVAMENTO SUPERIOR, CONSTITUÍDO POR PAINÉIS LAMINADO ESTRUTURAL TS (FÓRMICA MACIÇA) - ESPESSURA DE 10 MM - APOIADOS DIRETAMENTE NO PISO, COM MARCO E FERRAGENS EM ALUMINIO E PORTAS (60cm) EM LAMINADO MELAMÍNICO ESTRUTURAL TS-10 MM COM ACABAMENTO TEXTURIZADO DUPLA FACE, ELEVADA 15 CM DO PISO , COM MARCO E FERRAGENS EM ALUMINIO. REF.: MODELO NOVO NEOPPLAC, NA COR CINZA CLARO L119 - NEOCOM SYSTEM OU EQUIVALENTE TÉCNICO | M² | 59.17 |  |  | 0 | 0 | 0 | 0 | #DIV/0!
6.2.5 | sedi.00398 | Próprio | APARADOR PEQUENO EM LAMINADO MELAMINICO ESTRUTURAL TS-10mm COM ACABAMENTO TEXTURIZADO DUPLA FACE COM FIXADOR TIPO PINÇA ACABAMENTO EM ALUMÍNIO. REF.: MODELO Novo Neoplac, NA COR CINZA CLARO - NEOCOM SYSTEM OU EQUIVALENTE TÉCNCIO | UND | 13 |  |  | 0 | 0 | 0 | 0 | #DIV/0!
6.2.6 | sedi.00400 | Próprio | PRATELEIRA EM LAMINADO MELAMINICO ESTRUTURAL TS-10mm COM ACABAMENTO TEXTURIZADO DUPLA FACE COM FIXADOR TIPO PINÇA ACABAMENTO EM ALUMÍNIO. REF.: MODELO Novo Neoplac, NA COR CINZA CLARO - NEOCOM SYSTEM OU EQUIVALENTE TÉCNICO | UND | 18 |  |  | 0 | 0 | 0 | 0 | #DIV/0!
6.2.7 | sedi.00401 | Próprio | BANCO, CONSTITUÍDO POR PAINÉIS LAMINADO ESTRUTURAL TS (FÓRMICA MACIÇA) - ESPESSURA DE 10 MM - APOIADOS DIRETAMENTE NO PISO, COM FERRAGENS EM ALUMINIO, NA COR CINZA CLARO L119 - NEOCOM SYSTEM OU EQUIVALENTE TÉCNICO | UND | 6 |  |  | 0 | 0 | 0 | 0 | #DIV/0!
6.2.8 | SEES.000392 | Próprio | FECHAMENTO EM PLACAS CIMENTÍCIAS IMPERMEABILIZADAS 10mm BRASILIT OU EQUIVALENTE. PLACA EM SEU ESTADO ORIGINAL- TAMPAR OS PARAFUSOS COM MASSA PARA TRATAMENTO DE JUNTAS CONFORME INDICAÇÃO DO FABRICANTE – JUNTAS ENTRE AS PLACAS -ESPASSAMENTO DE JUNTAS =3mm - UTILIZAR SELANTE DE PREENCHIMENTO (BRASILIT SELAMAX OU EQUIVALENTE (pórticos, marquise,varanda e cobertura) | M² | 703.13 |  |  | 0 | 0 | 0 | 0 | #DIV/0!
6.2.9 | PARE.01284 | Próprio | DIVISÓRIA SANITÁRIA EM PAINEL LAMINADO ESTRUTURAL TS (FÓRMICA MACIÇA) - ESPESSURA DE 10 MM -. REF.: MODELO NOVO NEOPLAC, NA COR CINZA CLARO L119 - NEOCOM SYSTEM OU EQUIVALENTE TÉCNICO | M² | 5.99 |  |  | 0 | 0 | 0 | 0 | #DIV/0!
6.2.10 | PARE.01285 | Próprio | PAINEL DE MDF AMADEIRADO 15MM, PADRÃO NOGAL CHAMPANHE - GUARARAPES. ESPESSURA TOTAL 3CM COM SISTEMA DE FIXAÇÃO MÃO AMIGA. FRISOS DE 3CM X 1,5CM FITADOS EM TODAS AS FACES | M² | 11.31 |  |  | 0 | 0 | 0 | 0 | #DIV/0!
6.2.11 | REVE.003826 | Próprio | PAINEL EM MDF COM ACABAMENTO EM LÂMINA NATURAL DE MADEIRA FREIJÓ CATEDRAL - FORNECIMENTO E INSTALAÇÃO | M² | 95.17 |  |  | 0 | 0 | 0 | 0 | #DIV/0!
6.2.12 | PARE.000013 | Próprio | Placa Cimentícia Impermeabilizada e=10mm (novos banheiros) | M² | 42 |  |  | 0 | 0 | 0 | 0 | #DIV/0!
6.3 |  |  | FORROS | [7 empty] | 0 | #DIV/0!
6.3.1 | COBE.000004 | Próprio | FORRO DE GESSO ACARTONADO EM PLACA RU, INCLUSIVE ESTRUTURA DE FIXAÇÃO - FORNECIMENTO E INSTALAÇÃO | M² | 259.07 |  |  | 0 | 0 | 0 | 0 | #DIV/0!
6.3.2 | 96114 | SINAPI | FORRO EM DRYWALL, PARA AMBIENTES COMERCIAIS, INCLUSIVE ESTRUTURA BIRECIONAL DE FIXAÇÃO. AF_08/2023_PS | M² | 652.74 |  |  | 0 | 0 | 0 | 0 | #DIV/0!
6.3.3 | 120159 | SBC | LAMINADO 1,3mm COLADO EM PAREDES SOBRE EMBOCO PRONTO | M² | 13.78 |  |  | 0 | 0 | 0 | 0 | #DIV/0!
6.3.4 | ESQV.006588 | Próprio | ALÇAPÃO DE GESSO, DIM.: 80x80cm, INCLUSIVE FERRAGENS | UND | 16 |  |  | 0 | 0 | 0 | 0 | #DIV/0!
6.3.5 | 99054 | SINAPI | ACABAMENTOS PARA FORRO (SANCA DE GESSO, MONTADA NA OBRA). AF_08/2023_PS | M² | 52.34 |  |  | 0 | 0 | 0 | 0 | #DIV/0!
6.3.6 | REVE.000395 | Próprio | FORRO ACÚSTICO EM PLACA DE FIBRA MINERAL REMOVÍVEL, MODULAÇÃO 625X625 MM, ESPESSURA 15MM, BORDA SUSPENSA (TEGULAR), COR BRANCA. APOIADOS EM PERIS METÁLICOS TIPO "T" SUSPENSOS POR PERFIS RÍGIDO NA COR BRANCA. REF.: REFERÊNCIA TÉCNICA: SONEX_NEW SANDILA; ARMSTRONG_CIRRUS; KANUF_THERMATEX STAR COMPLETE OU EQUIVALENTE TÉCNICO COM PERFIS METÁLICOS DA LINHA COMPETENTE | M² | 632.35 |  |  | 0 | 0 | 0 | 0 | #DIV/0!
6.3.7 | REVE.000392 | Próprio | FORRO EM DRYWALL VINÍLICO KNAUF KLEANBOARD LISO 62,5x62,5CM - FORNECIMENTO E INSTALAÇÃO | M² | 78.85 |  |  | 0 | 0 | 0 | 0 | #DIV/0!
6.3.8 | 72197 | SINAPI | SANCA DE GESSO, ALTURA 15CM, MOLDADA NA OBRA | M | 32.65 |  |  | 0 | 0 | 0 | 0 | #DIV/0!
6.3.9 | COBE.000130 | Próprio | FORRO EM CHAPA PERFURADA PERMETAL - 125x62,5cm COR CINZA CHUMBO - FORNECIMENTO E INSTALAÇÃO | M² | 169.59 |  |  | 0 | 0 | 0 | 0 | #DIV/0!
6.3.10 | REVE.000004 | Próprio | FORRO EM CHAPA DE ACM ESPESSURA 4MM - ACABAMENTO COM PINTURA PVDF NA COR AMARELA - MODULAÇÃO 1220MM - COR AMARELO SHELL KR703 - ALUCOMAX OU EQUIVALENTE TÉCNICO | M² | 181.67 |  |  | 0 | 0 | 0 | 0 | #DIV/0!
6.3.11 | COBE.000096 | Próprio | FORRO EM PLACA CIMENTÍCIA - INCLUSIVE ESTRUTURA DE FIXAÇÃO | M² | 120.6 |  |  | 0 | 0 | 0 | 0 | #DIV/0!
6.4 |  |  | PINTURAS INTERNAS E EXTERNAS | [7 empty] | 0 | #DIV/0!
6.4.1 | 88484 | SINAPI | FUNDO SELADOR ACRÍLICO, APLICAÇÃO MANUAL EM TETO, UMA DEMÃO. AF_04/2023 | M² | 1383.86 |  |  | 0 | 0 | 0 | 0 | #DIV/0!
6.4.2 | 88485 | SINAPI | FUNDO SELADOR ACRÍLICO, APLICAÇÃO MANUAL EM PAREDE, UMA DEMÃO. AF_04/2023 | M² | 6164.75 |  |  | 0 | 0 | 0 | 0 | #DIV/0!
6.4.3 | 88496 | SINAPI | EMASSAMENTO COM MASSA LÁTEX, APLICAÇÃO EM TETO, DUAS DEMÃOS, LIXAMENTO MANUAL. AF_04/2023 | M² | 1383.86 |  |  | 0 | 0 | 0 | 0 | #DIV/0!
6.4.4 | 88497 | SINAPI | EMASSAMENTO COM MASSA LÁTEX, APLICAÇÃO EM PAREDE, DUAS DEMÃOS, LIXAMENTO MANUAL. AF_04/2023 | M² | 6164.75 |  |  | 0 | 0 | 0 | 0 | #DIV/0!
6.4.5 | 88488 | SINAPI | PINTURA LÁTEX ACRÍLICA PREMIUM, APLICAÇÃO MANUAL EM TETO, DUAS DEMÃOS. AF_04/2023 | M² | 153.87 |  |  | 0 | 0 | 0 | 0 | #DIV/0!
6.4.6 | 88489 | SINAPI | PINTURA LÁTEX ACRÍLICA PREMIUM, APLICAÇÃO MANUAL EM PAREDES, DUAS DEMÃOS. AF_04/2023 | M² | 34.49 |  |  | 0 | 0 | 0 | 0 | #DIV/0!
6.4.7 | 180239 | SBC | PINTURA VERNIZ ACETINADO EM SUPERFICIES DE MADEIRA 2 DEMAOS | M² | 1409.47 |  |  | 0 | 0 | 0 | 0 | #DIV/0!
6.4.8 | 88488 | SINAPI | PINTURA LÁTEX ACRÍLICA PREMIUM, APLICAÇÃO MANUAL EM TETO, DUAS DEMÃOS. COR BRANCO NEVE | M² | 51.15 |  |  | 0 | 0 | 0 | 0 | #DIV/0!
6.4.9 | 88488 | SINAPI | PINTURA LÁTEX ACRÍLICA PREMIUM, APLICAÇÃO MANUAL EM FORRO DE GESSO, DUAS DEMÃOS. COR BRANCO NEVE | M² | 928.11 |  |  | 0 | 0 | 0 | 0 | #DIV/0!
6.4.10 | 88488 | SINAPI | PINTURA LÁTEX ACRÍLICA PREMIUM, APLICAÇÃO MANUAL EM FORRO DE GESSO, DUAS DEMÃOS. COR CINZA CARVÃO | M² | 58.09 |  |  | 0 | 0 | 0 | 0 | #DIV/0!
6.4.11 | 88488 | SINAPI | PINTURA LÁTEX ACRÍLICA PREMIUM, APLICAÇÃO MANUAL EM TETO, DUAS DEMÃOS. COR CINZA CARVÃO | M² | 346.51 |  |  | 0 | 0 | 0 | 0 | #DIV/0!
6.4.12 | 88489 | SINAPI | PINTURA LÁTEX ACRÍLICA PREMIUM, APLICAÇÃO MANUAL EM PAREDES, DUAS DEMÃOS, SEMIBRILHO, MARCA SUVINIL. COR CINZA PERGAMINHO | M² | 1445.1 |  |  | 0 | 0 | 0 | 0 | #DIV/0!
6.4.13 | 88489 | SINAPI | PINTURA LÁTEX ACRÍLICA PREMIUM, APLICAÇÃO MANUAL EM PAREDES, DUAS DEMÃOS. SEMIBRILHO, MARCA SUVINIL. COR ELEFANTE | M² | 379.2 |  |  | 0 | 0 | 0 | 0 | #DIV/0!
6.4.14 | 88489 | SINAPI | PINTURA LÁTEX ACRÍLICA PREMIUM, APLICAÇÃO MANUAL EM PAREDES, DUAS DEMÃOS. SEMIBRILHO MARCA SUVINIL. COR PRETO | M² | 409.2 |  |  | 0 | 0 | 0 | 0 | #DIV/0!
6.4.15 | 88489 | SINAPI | PINTURA LÁTEX ACRÍLICA PREMIUM, APLICAÇÃO MANUAL EM PAREDES, DUAS DEMÃOS. SEMIBRILHO MARCA SUVINIL. COR BRANCO GELO | M² | 3859.29 |  |  | 0 | 0 | 0 | 0 | #DIV/0!
6.5 |  |  | REVESTIMENTOS CERÂMICOS | [7 empty] | 0 | #DIV/0!
6.5.1 | PISO.000128 | Próprio | REVESTIMENTO CERÂMICO TIPO PORCELANATO DIM.: 87,7 x 87,7 cm, NA COR SGR, BORDA RETIFICADA, ACABAMENTO NATURAL HARD. REF.: YORK SGR HARD _ PORTINARI. APLICADO COM JUNTA DE ASSENTAMENTO 1,5 mm E REJUNTE ACRÍLICO QUATIZOLITE NA COR CINZA PLATINA. INCLUSIVE ASSENTAMENTO COM ARGAMASSA COLANTE. | M² | 560.28 |  |  | 0 | 0 | 0 | 0 | #DIV/0!
6.5.2 | PISO.000128 | Próprio | REVESTIMENTO CERÂMICO TIPO PORCELANATO DIM.: 87,7 x 87,7 cm, NA COR SGR, BORDA RETIFICADA, ACABAMENTO NATURAL HARD. REF.: YORK SGR HARD _ PORTINARI. APLICADO COM JUNTA DE ASSENTAMENTO 1,5 mm E REJUNTE ACRÍLICO QUATIZOLITE NA COR CINZA PLATINA. INCLUSIVE ASSENTAMENTO COM ARGAMASSA COLANTE. (PAREDES LAVA-PÉ) | M² | 50 |  |  | 0 | 0 | 0 | 0 | #DIV/0!
6.5.3 |  |  | REVESTIMENTO EM AZULEJO CERÂMICO NA COR AZUL NAVAL DIM.: 15,0 x 15,0 cm. APLICADO COM JUNTA DE ASSENTAMENTO 1,5 mm E REJUNTE ACRÍLICO QUATIZOLITE . INCLUSIVE ASSENTAMENTO COM ARGAMASSA COLANTE. (1º FIADA BORDA PISCINA) | M² | 14.4 |  |  | 0 | 0 | 0 | 0 | #DIV/0!
6.5.4 | 120033 | SBC | AZULEJO 30x60cm BOLD ANTARTIDA PORTOBELLO | M² | 252.54 |  |  | 0 | 0 | 0 | 0 | #DIV/0!
6.5.5 | REVE.000397 | Próprio | REVESTIMENTO CERÂMICO, DIM.: 22x22 cm HEXAGONAL, COR MARFIM - OM5029, ACABAMENTO ACETINADO. REF.: HEXAGONAL 22,6 _ CERÂMICAS ATLAS . JUNTA DE ASSENTAMENTO 2 mm E REJUNTE ACRÍLICO QUATIZOLITE NA COR DA PEÇA | M² | 101.29 |  |  | 0 | 0 | 0 | 0 | #DIV/0!
6.5.6 | PAVI.000091 | Próprio | REVESTIMENTO CERÂMICO, DIM.: 22x22 cm HEXAGONAL, COR LEPUS - OM5032, ACABAMENTO ACETINADO. REF.: HEXAGONAL 22,6 _ CERÂMICAS ATLAS . JUNTA DE ASSENTAMENTO 2 mm E REJUNTE ACRÍLICO QUATIZOLITE NA COR DA PEÇA | M² | 48.52 |  |  | 0 | 0 | 0 | 0 | #DIV/0!
6.5.7 | PAVI.000092 | Próprio | REVESTIMENTO CERÂMICO, DIM.: 22x22 cm HEXAGONAL, COR ANTARES - OMD15208, ACABAMENTO ACETINADO. REF.: HEXAGONAL 22,6 _ CERÂMICAS ATLAS . JUNTA DE ASSENTAMENTO 2 mm E REJUNTE ACRÍLICO QUATIZOLITE NA COR DA PEÇA | M² | 37.91 |  |  | 0 | 0 | 0 | 0 | #DIV/0!
6.5.8 | PAVI.000093 | Próprio | REVESTIMENTO CERÂMICO, DIM.: 22x22 cm HEXAGONAL, COR SACHÉ - OM15414, ACABAMENTO ACETINADO. REF.: HEXAGONAL 22,6 _ CERÂMICAS ATLAS . JUNTA DE ASSENTAMENTO 2 mm E REJUNTE ACRÍLICO QUATIZOLITE NA COR DA PEÇA | M² | 12.48 |  |  | 0 | 0 | 0 | 0 | #DIV/0!
6.5.9 | PAVI.000094 | Próprio | REVESTIMENTO CERÂMICO, DIM.: 22x22 cm HEXAGONAL, COR MALBEC - OM15333, ACABAMENTO ACETINADO. REF.: HEXAGONAL 22,6 _ CERÂMICAS ATLAS . JUNTA DE ASSENTAMENTO 2 mm E REJUNTE ACRÍLICO QUATIZOLITE NA COR DA PEÇA | M² | 9.81 |  |  | 0 | 0 | 0 | 0 | #DIV/0!
6.5.10 | PAVI.000095 | Próprio | REVESTIMENTO CERÂMICO, DIM.: 22x22 cm HEXAGONAL, COR LÍQUEN - OM15640, ACABAMENTO ACETINADO. REF.: HEXAGONAL 22,6 _ CERÂMICAS ATLAS . JUNTA DE ASSENTAMENTO 2 mm E REJUNTE ACRÍLICO QUATIZOLITE NA COR DA PEÇA | M² | 8.72 |  |  | 0 | 0 | 0 | 0 | #DIV/0!
6.5.11 | PAVI.000096 | Próprio | REVESTIMENTO CERÂMICO, DIM.: 22x22 cm HEXAGONAL, COR NAVE - OM15677, ACABAMENTO ACETINADO. REF.: HEXAGONAL 22,6 _ CERÂMICAS ATLAS . JUNTA DE ASSENTAMENTO 2 mm E REJUNTE ACRÍLICO QUATIZOLITE NA COR DA PEÇA | M² | 12.27 |  |  | 0 | 0 | 0 | 0 | #DIV/0!
6.5.12 | PAVI.000097 | Próprio | REVESTIMENTO CERÂMICO, DIM.: 22x22 cm HEXAGONAL, COR RÍGEL - OM15210, ACABAMENTO ACETINADO. REF.: HEXAGONAL 22,6 _ CERÂMICAS ATLAS . JUNTA DE ASSENTAMENTO 2 mm E REJUNTE ACRÍLICO QUATIZOLITE NA COR DA PEÇA | M² | 4.9 |  |  | 0 | 0 | 0 | 0 | #DIV/0!
6.5.13 | PAVI.000099 | Próprio | PORCELANATO AMADEIRADO ACETINADO BORDA RETA INTERNO 20x120cm PARQUET D'OLIVIER PORTOBELLO | M² | 49.61 |  |  | 0 | 0 | 0 | 0 | #DIV/0!
6.6 |  |  | REVESTIMENTOS MÁRMORES E GRANITOS | [7 empty] | 0 | #DIV/0!
6.6.1 | COBE.000093 | Próprio | CHAPIM DE GRANITO BRANCO SIENA COM PINGADEIRA L=30CM PARA PEITORIL | M | 83.36 |  |  | 0 | 0 | 0 | 0 | #DIV/0!
6.6.2 | 190302 | SBC | BANCADA/TAMPO SECO EM GRANITO BRANCO SIENA | M² | 7.18 |  |  | 0 | 0 | 0 | 0 | #DIV/0!
6.6.3 | 190404 | SBC | BANCADA EM GRANITO PRETO SAO GABRIEL | M² | 24.21 |  |  | 0 | 0 | 0 | 0 | #DIV/0!
6.6.4 | REVE.003809 | Próprio | SAIA EM GRANITO PARA BANCADA ALTURA 20CM ESPESSURA = 2 CM, ACABAMENTOS EM MEIA ESQUADRIA - 45° GRAUS - GRANITO PRETO SÃO GABRIEL | M | 26.18 |  |  | 0 | 0 | 0 | 0 | #DIV/0!
6.6.5 | REVE.003811 | Próprio | SAIA EM GRANITO PARA BANCADA ALTURA 20CM ESPESSURA = 2 CM, ACABAMENTOS EM MEIA ESQUADRIA - 45° GRAUS - GRANITO BRANCO SIENA | M | 7.45 |  |  | 0 | 0 | 0 | 0 | #DIV/0!
6.6.6 | REVE.000049 | Próprio | SAIA EM GRANITO PARA BANCADA ALTURA 4CM ESPESSURA = 2 cm, ACABAMENTOS EM MEIA ESQUADRIA- 45° GRAUS - GRANITO PRETO SÃO GABRIEL | M | 2 |  |  | 0 | 0 | 0 | 0 | #DIV/0!
6.6.7 | REVE.003823 | Próprio | ESPELHO EM GRANITO PARA BANCADA ALTURA 10CM ESPESSURA = 2 cm, ACABAMENTOS EM MEIA ESQUADRIA- 45° GRAUS - GRANITO PRETO SÃO GABRIEL | M | 28.18 |  |  | 0 | 0 | 0 | 0 | #DIV/0!
6.6.8 | 102255 | SINAPI | TAPA VISTA DE MICTÓRIO EM GRANITO CINZA POLIDO, ESP = 3CM, ASSENTADO COM ARGAMASSA COLANTE AC III-E . AF_01/2021 | M² | 1.32 |  |  | 0 | 0 | 0 | 0 | #DIV/0!
6.6.9 | INHI.000098 | Próprio | ESPELHO EM GRANITO PARA BANCADA ALTURA 10CM ESPESSURA = 2 cm, ACABAMENTOS EM MEIA ESQUADRIA- 45° GRAUS - GRANITO BRANCO SIENA | M | 7.45 |  |  | 0 | 0 | 0 | 0 | #DIV/0!
6.6.10 | PISO.000372 | Próprio | TENTO EM GRANITO SÃO GABRIEL, DIM.: A VERIFICAR NO DESENHO, ESPESSURA DE 2 cm, SUPERFÍCIES EXPOSTAS POLIDAS E LUSTRADAS E ACABAMENTOS APARENTES RETOS | M | 27.82 |  |  | 0 | 0 | 0 | 0 | #DIV/0!
6.6.11 | SEDI.00433 | Próprio | BANCO EM ALVENARIA COM ACABAMENTO EM GRANITO SÃO GABRIEL, ESPESSURA= 2 cm | M² | 4.72 |  |  | 0 | 0 | 0 | 0 | #DIV/0!
6.6.12 | REVE.000356 | Próprio | CHAPIM SOBRE MUROS LINEARES DE GRANITO CINZA ANDORINHA L=15CM ASSENTADO COM ARGAMASSA 1:6 COM ADITIVO. | M | 225.65 |  |  | 0 | 0 | 0 | 0 | #DIV/0!
6.6.13 | PISO.000121 | Próprio | PEITORIL DE GRANITO BRANCO SIENA - FORNECIMENTO E INSTALAÇÃO | M | 34.62 |  |  | 0 | 0 | 0 | 0 | #DIV/0!
6.6.14 | INHI.006689 | Próprio | RODAPÉ EM GRANITO PARA BANCADA COM FRONTÃO 6CM ESPESSURA = 2 cm, ACABAMENTOS EM MEIA ESQUADRIA- 45° GRAUS - GRANITO PRETO SÃO GABRIEL | M | 3.14 |  |  | 0 | 0 | 0 | 0 | #DIV/0!
6.6.15 | REVE.000045 | Próprio | RODABANCA EM GRANITO PARA BANCADA COM FRONTÃO 20CM ESPESSURA = 2 cm, ACABAMENTOS EM MEIA ESQUADRIA- 45° GRAUS - GRANITO PRETO SÃO GABRIEL | M | 7.05 |  |  | 0 | 0 | 0 | 0 | #DIV/0!
6.6.16 | REVE.000151 | Próprio | ACABAMENTO BANCADA EM GRANITO PARA BANCADA COM FRONTÃO 6CM ESPESSURA = 2 cm, ACABAMENTOS EM MEIA ESQUADRIA- 45° GRAUS - GRANITO PRETO SÃO GABRIEL | M | 2.44 |  |  | 0 | 0 | 0 | 0 | #DIV/0!
6.7 |  |  | SERRALHERIA | [7 empty] | 0 | #DIV/0!
6.7.1 | 99841 | SINAPI | GUARDA-CORPO PANORÂMICO COM PERFIS DE ALUMÍNIO E VIDRO LAMINADO 8 MM, FIXADO COM CHUMBADOR MECÂNICO. AF_04/2019_PS | M | 114.17 |  |  | 0 | 0 | 0 | 0 | #DIV/0!
6.7.2 | ESQV.000119 | Próprio | Fornecimento e instalação de corrimão tubular DUPLO em aço CORRIMÃO DUPLO EM AÇO INOX, fabricado com tubo de 1.1/2" (38,10mm) de diâmetro e=1,5mm, instalado a 92 e 70cm de altura com suportes em maciço de 3/8", extremidades recurvadas. Ø 1 1/2 | M | 32.54 |  |  | 0 | 0 | 0 | 0 | #DIV/0!
6.7.3 | ESQV.01570 | Próprio | Fornecimento e instalação de corrimão tubular DUPLO EM AÇO INOX, fabricado com tubo de 1.1/2" de diâmetro e=1,5mm, instalado a 92 e 70cm de altura com suportes em maciço de 3/8", extremidades recurvadas. Ø 1 1/2'' e=1,5mm SOLDADOS EM GUARDA CORPO existente | M | 153.64 |  |  | 0 | 0 | 0 | 0 | #DIV/0!
6.7.4 | ESQV.01571 | Próprio | Fornecimento e instalação de corrimão tubular DUPLO EM AÇO INOX, fabricado com tubo de 1.1/2" de diâmetro e=1,5mm, instalado a 92 e 70cm de altura com suportes em maciço de 3/8", extremidades recurvadas. Ø 1 1/2'' e=1,5mm SOLDADOS EM MONTANTES VERTICAIS A INSTALAR | M | 29.58 |  |  | 0 | 0 | 0 | 0 | #DIV/0!
6.7.5 | ESQV.01572 | Próprio | Fornecimento e instalação de corrimão tubular DUPLO EM AÇO INOX, fabricado com tubo de 1.1/2" de diâmetro e=1,5mm, instalado a 92 e 70cm de altura com suportes em maciço de 3/8", extremidades recurvadas. Ø 1 1/2'' e=1,5mm SOLDADOS EM MONTANTES VERTICAIS A INSTALAR , sendo o corrimão instalado em ambos os lados PARA CORRIMÃO INTERMEDIÁRIO EM ESCADA | M | 14.33 |  |  | 0 | 0 | 0 | 0 | #DIV/0!
6.7.6 | ESQV.01573 | Próprio | Fornecimento e instalação GUARDA CORPO em aço inox e vidro constiruido dos elementos: MONTANTE VERTICAL EM AÇO INOX 1 1/2'' , MONTANTE HORIZONTAL SUPERIOR EM AÇO INOX Ø 2'' , FECHAMENTO DE GUARDA CORPO EM VIDRO LAMINADO CURVO 8MM TRANSLUCIDO fixado em montante vertical através de perfil U e rebites e de corrimão tubular DUPLO em aço inox Ø 1 1/2'' e=2mm soldado em montantes verticais | M | 29.17 |  |  | 0 | 0 | 0 | 0 | #DIV/0!
6.7.7 | ESQV.006699 | Próprio | GUARDA CORPO TUBULAR ∅ 1 1/2", e=1,5mm COMPOSTO POR MONTANTES VERTICAIS E HORIZONTAIS EM AÇO INOX E FECHAMENTO DE GUARDA CORPO EM VIDRO INCOLOR 8mm LAMINADO COM PVB (Polivinil Butiral) ACABAMENTO LAPIDADO NAS BORDAS | M | 184.06 |  |  | 0 | 0 | 0 | 0 | #DIV/0!
6.7.8 | ESQV.01574 | Próprio | Fornecimento e instalação GUARDA CORPO em aço inox e vidro constiruido dos elementos: MONTANTE VERTICAL EM AÇO INOX 1 1/2'' , MONTANTE HORIZONTAL SUPERIOR EM AÇO INOX Ø 2'' , FECHAMENTO DE GUARDA CORPO hastes em aço inox horizontais conforma projetos PARA FECHAMENTO LATERAL DAS CATRACAS | M | 1.67 |  |  | 0 | 0 | 0 | 0 | #DIV/0!
6.7.9 | ESQV.01525 | Próprio | PORTINHOLA EM AÇO INOX, 90x110cm, composta por estrutura quadrangular em tubo de 1.1/2"" (38,10mm) de diâmetro, e=1,5mm, fechamento com três tubos intermediários de 5/8"", dobradiças tipo gonzo e ferrolho. Fixação com montantes chumbados com adesivo estrutural, incluindo canoplas para acabamento | UND | 1 |  |  | 0 | 0 | 0 | 0 | #DIV/0!
6.7.10 | ESQV.006703 | Próprio | PORTINHOLA LATERAL À GUARDA CORPO PANORAMICO COM PERFIS EM ALUMINIO NATURAL E VIDRO LAMINADO TRANLUCIDO 8MM Incluidas dobradiças tipo gonzo e ferrolho para fechamento, montantes verticais fixados no piso incluindo canoplas de acabamento.- ALTURA 1,40, LARGURA 1,35M | UND | 4 |  |  | 0 | 0 | 0 | 0 | #DIV/0!
6.7.11 | ESQV.01575 | Próprio | Fornecimento e instalação GUARDA CORPO em AÇO GALVANIZADO constiruido dos elementos: MONTANTE VERTICAL EM AÇO , MONTANTE HORIZONTAL SUPERIOR EM AÇO INOX Ø 2'' , FECHAMENTO DE GUARDA CORPO EM CHAPA EXPANDIDA fixado em montante vertical através de perfil U e rebites e de corrimão tubular DUPLO em AÇO GALVANIZADO Ø 1 1/2'' e=2mm soldado em montantes verticais - CINZA CLARO | M | 49.49 |  |  | 0 | 0 | 0 | 0 | #DIV/0!
6.8 |  |  | ACESSÓRIOS SANITÁRIOS | [7 empty] | 0 | #DIV/0!
6.8.1 |  |  | LOUÇAS E METAIS | [7 empty] | 0 | #DIV/0!
6.8.1.1 | INHI.002389 | Próprio | VASO SANITARIO SIFONADO EM LOUÇA BRANCA COM CAIXA ACOPLADA - FORNECIMENTO E INSTALAÇÃO. | UND | 32 |  |  | 0 | 0 | 0 | 0 | #DIV/0!
6.8.1.2 | INHI.2631 | Próprio | CUBA DE EMBUTIR RETANGULAR, DIM.: 480x355 mm COM ELEMENTOS DE FIXAÇÃO E INSTALAÇÃO HIDRÁULICA REF.: L.375.17 _ DECA OU EQUIVALENTE TÉCNCIO | UND | 28 |  |  | 0 | 0 | 0 | 0 | #DIV/0!
6.8.1.3 | 100858 | SINAPI | MICTÓRIO SIFONADO LOUÇA BRANCA - PADRÃO MÉDIO - FORNECIMENTO E INSTALAÇÃO. AF_01/2020 | UND | 6 |  |  | 0 | 0 | 0 | 0 | #DIV/0!
6.8.1.4 | INHI.2594 | Próprio | BACIA SANITÁRIA PARA CAIXA ACOPLADA ACESSÍVEL, DE CERÂMICA ESMALTADA IMPERMEÁVEL, NA COR BRANCA, DIMENSÕES PADRONIZADAS DE ACORDO COM A NBR 9050Q2015. INCLUI CAIXA ACOPLADA COM DUPLO ACIONAMENTO E INSTALAÇÃO DE ASSENTO COM TAMPA EM POLIPROPILENO OU POLIETILENO COM TECCNOLOGIA MICROBAN, NA COR BRANCA; REF.: MODELO VOUGUE PLUS CONFORT P.515.17 + CDC.01F.17_DECA OU EQUIVATENTE TÉCNICO | UND | 6 |  |  | 0 | 0 | 0 | 0 | #DIV/0!
6.8.1.5 | INHI.000294 | Próprio | LAVATÓRIO INDIVIDUAL COM COLUNA SUSPENSA, DE CERÂMICA ESMALTADA IMPERMEÁVEL, NA COR BRANCA, COM ELEMENTOS DE FIXAÇÃO E INSTALAÇÃO HIDRÁULICA REF.: MODELO VOUGUE PLUS L.51.17 + C.510.17 OU EQUIVALENTE TÉCNICO | UND | 8 |  |  | 0 | 0 | 0 | 0 | #DIV/0!
6.8.1.6 | INHI.2633 | Próprio | CUBA EM EMBUTIR RETANGULAR 480 X 355mm REFERENCIA L415.17 DECA OU EQUIVALENTE TECNICO | UND | 4 |  |  | 0 | 0 | 0 | 0 | #DIV/0!
6.8.1.7 | 86872 | SINAPI | TANQUE DE LOUÇA BRANCA COM COLUNA, 30L OU EQUIVALENTE - FORNECIMENTO E INSTALAÇÃO. AF_01/2020 | UND | 2 |  |  | 0 | 0 | 0 | 0 | #DIV/0!
6.8.1.8 | INHI.000097 | Próprio | CABIDE ANTIFURTO ACABAMENTO EM ALUMÍNIO NATURAL - NEOCOM SYSTEM OU EQUIVALENTE TÉCNICO | UND | 48 |  |  | 0 | 0 | 0 | 0 | #DIV/0!
6.8.1.9 | 190324 | SBC | TORNEIRA P/ LAVATORIO MESA BICA BAIXA PRESSMATIC COMPACT | UND | 34 |  |  | 0 | 0 | 0 | 0 | #DIV/0!
6.8.1.10 | INHI.006603 | Próprio | TORNEIRA DE PAREDE PARA JARDIM E TANQUE COM ADAPTADOR DE MANGUEIRA, MECANISMO 3 VOLTAS E 1/2 . REF.: MODELO IZY_DECA OU EQUIVALENTE TÉCNICO | UND | 23 |  |  | 0 | 0 | 0 | 0 | #DIV/0!
6.8.1.11 | INHI.2634 | Próprio | ACABAMENTO PARA REGISTRO DE PRESSÃO 1 1/4 E 1 1/2 COM CANOPLA REF.: MODELO IZY PLUS 4916.C24.PQ _ DECA OU EQUIVALENTE TÉCNICO | UND | 14 |  |  | 0 | 0 | 0 | 0 | #DIV/0!
6.8.1.12 | INHI.2625 | Próprio | TORNEIRA DE PAREDE COM BICA MÓVEL LINK CROMADO. AREJADOR ARTICULADO, MECANISMO DE 1/4 VOLTA. CÓDIGO 1168.C.LNK - FORNECIMENTO E INSTALAÇÃO | UND | 8 |  |  | 0 | 0 | 0 | 0 | #DIV/0!
6.8.1.13 | INHI.2635 | Próprio | CHUVEIRO ELÉTRICO 3 TEMPERATURAS, 220V - 4600W, NA COR BRANCA REF.: MAXI BELA _ LORENZETTI OU EQUIVALENTE TÉCNICO | UND | 14 |  |  | 0 | 0 | 0 | 0 | #DIV/0!
6.8.1.14 | INHI.2636 | Próprio | DUCHA HIGIÊNICA COM REGISTRO E DERIVAÇÃO COD. 1984.C64 ACT.CR, FABRUCAÇÃO "DECA" OU EQUIVALENTE | UND | 19 |  |  | 0 | 0 | 0 | 0 | #DIV/0!
6.8.1.15 | 100867 | SINAPI | BARRA DE APOIO RETA, EM ACO INOX POLIDO, COMPRIMENTO 70 CM, FIXADA NA PAREDE - FORNECIMENTO E INSTALAÇÃO. AF_01/2020 | UND | 10 |  |  | 0 | 0 | 0 | 0 | #DIV/0!
6.8.1.16 | 190287 | SBC | TORNEIRA DE MESA LINHA 1167 C27 DECA | UND | 3 |  |  | 0 | 0 | 0 | 0 | #DIV/0!
6.8.1.17 | 190213 | SBC | CUBA ACO INOX ESCOVADO RETANGULAR 50x40x20cm SQUARE 540 SINK | UND | 5 |  |  | 0 | 0 | 0 | 0 | #DIV/0!
6.8.1.18 | 100868 | SINAPI | BARRA DE APOIO RETA, EM ACO INOX POLIDO, COMPRIMENTO 80 CM, FIXADA NA PAREDE - FORNECIMENTO E INSTALAÇÃO. AF_01/2020 | UND | 12 |  |  | 0 | 0 | 0 | 0 | #DIV/0!
6.8.1.19 | INHI.515535 | Próprio | BARRA DE APOIO LATERAL FIXA EM AÇO INOXIDÁVEL, COMPRIMENTO = 30 CM, Ø=30 MM A 35 MM - ACABAMENTO POLIDO | UND | 14 |  |  | 0 | 0 | 0 | 0 | #DIV/0!
6.8.1.20 | 202348 | SBC | TORNEIRA BANHEIRO PCD NORMA NBR9050 BICA BAIXA COM ALAVANCA | UND | 8 |  |  | 0 | 0 | 0 | 0 | #DIV/0!
6.8.1.21 | INHI.2638 | Próprio | BARRA DE APOIO EM "L" FIXA EM AÇO INOXIDÁVEL, Ø=30 mm A 35mm - ACABAMENTO POLIDO | UND | 2 |  |  | 0 | 0 | 0 | 0 | #DIV/0!
6.8.1.22 | INHI.006674 | Próprio | CHUVEIRO ELÉTRICO COM DESVIADOR PARA DUCHA MANUAL. REF.: MODELO AQUA STROM UTRA BANCO_LORENZETTI OU EQUIVALENTE TÉCNICO | UND | 5 |  |  | 0 | 0 | 0 | 0 | #DIV/0!
6.8.1.23 | 120035 | SBC | CANTONEIRA METALICA PARA PROTECAO DE CANTOS-VIVOS | M | 92.73 |  |  | 0 | 0 | 0 | 0 | #DIV/0!
6.8.1.24 | 100864 | SINAPI | BARRA DE APOIO EM "L", EM ACO INOX POLIDO 80 X 80 CM, FIXADA NA PAREDE - FORNECIMENTO E INSTALACAO. AF_01/2020 | UND | 2 |  |  | 0 | 0 | 0 | 0 | #DIV/0!
6.8.1.25 | sedi.00393 | Próprio | FORNECIMENTO E COLOCAÇÃO DE CANTONEIRA BOLEADA | M | 24.4 |  |  | 0 | 0 | 0 | 0 | #DIV/0!
6.8.1.26 | INHI.000084 | Próprio | Barra de Apoio em "L" para lavatório | UND | 2 |  |  | 0 | 0 | 0 | 0 | #DIV/0!
6.8.2 |  |  | ACESSÓRIOS | [7 empty] | 0 | #DIV/0!
6.8.2.1 | 150160 | SBC | ESPELHO EM CRISTAL INCOLOR 6mm APLICADO PAREDES | M² | 67.61 |  |  | 0 | 0 | 0 | 0 | #DIV/0!
6.8.2.2 | ESQV.006604 | Próprio | ESPELHO CRISTAL 6mm, COLADO SOBRE MDF 15MM, LAPIDAÇÃO RETA - FORNECIMENTO E INSTALAÇÃO | M² | 9.99 |  |  | 0 | 0 | 0 | 0 | #DIV/0!
6.8.2.3 | INHI.002573 | Próprio | ESPELHO CRISTAL PRATA 8 mm, LAMINADO, LAPIDAÇÃO RETA, COLADO NA ALVENARIA COM JUNTA SECA ENTRE AS PEÇAS. DIM 435X205CM | M² | 8.92 |  |  | 0 | 0 | 0 | 0 | #DIV/0!
6.8.2.4 | sedi.00402 | Próprio | BANCO ARTICULADO PARA BANHO, DIM.: 70x45 cm EM AÇO INOXIDÁVEL - ACABAMENTO POLIDO. REF.: MODELO 2356.I.POL _ DECA OU EQUIVALENTE TÉCNICO | UND | 2 |  |  | 0 | 0 | 0 | 0 | #DIV/0!
6.8.2.5 | 95547 | SINAPI | SABONETEIRA PLASTICA TIPO DISPENSER PARA SABONETE LIQUIDO COM RESERVATORIO 800 A 1500 ML, INCLUSO FIXAÇÃO. AF_01/2020 | UND | 1 |  |  | 0 | 0 | 0 | 0 | #DIV/0!
6.8.2.6 | INHI.006612 | Próprio | DISPENSER PARA SABÃO LÍQUIDO COM RESERVATÓRIO REF.: MOD.: 30152702, FAB.: LALEKLA OU EQUIVALENTE TÉCNICO FORNECIMENTO E INSTALAÇÃO | UND | 35 |  |  | 0 | 0 | 0 | 0 | #DIV/0!
6.8.2.7 | INHI.012091 | Próprio | TOALHEIRO PLASTICO TIPO DISPENSER PARA PAPEL TOALHA INTERFOLHADO | UND | 33 |  |  | 0 | 0 | 0 | 0 | #DIV/0!
6.8.2.8 | INHI.012089 | Próprio | PAPELEIRA PLASTICA TIPO DISPENSER PARA PAPEL HIGIENICO ROLAO | UND | 38 |  |  | 0 | 0 | 0 | 0 | #DIV/0!
7 |  |  | PISOS | [7 empty] | 0 | #DIV/0!
7.1 |  |  | REVESTIMENTOS DE PISOS INTERNOS/EXTERNOS | [7 empty] | 0 | #DIV/0!
7.1.1 | PAVI.000100 | Próprio | PISO VINÍLICO, TIPO LVT, INDICADO PARA TRÁFEGO PESADO E ACADEMIA, CAPA DE USO MÍNIMA DE 0,7mm, USO COMERCIAL, COM EXTREME PROTECTION, COR: CINNAMON, RÉGUA 184x950mm, CÓD.: 9343629 - REF.: PISO LVT_LINHA AMBIENTA COLEÇÃO SERIES_CINNAMON_TARKETT | M² | 150.34 |  |  | 0 | 0 | 0 | 0 | #DIV/0!
7.1.2 | REVE.003815 | Próprio | REVESTIMENTO CERÂMICO TIPO PORCELANATO DIM.: 87,7 x 87,7 cm, CHICAGO HD SGR HARD - FORNECIMENTO E ASSENTAMENTO | M² | 133.5 |  |  | 0 | 0 | 0 | 0 | #DIV/0!
7.1.3 | PISO.000195 | Próprio | PISO EM GRANITO BRANCO SIENA 60x60 cm ACABAMENTO POLIDO | M² | 725.94 |  |  | 0 | 0 | 0 | 0 | #DIV/0!
7.1.4 | PISO.0003162 | Próprio | PISO EM GRANITO CINZA ANDORINHA, ACABAMENTO APICOADO - FORNECIMENTO E INSTALÇÃO | M² | 472.49 |  |  | 0 | 0 | 0 | 0 | #DIV/0!
7.1.5 |  | Próprio | REVESTIMENTO PARA DECK E ÁREA EXTERNA PASSEIO DE PISCINA PISO TIPO ÁTERMICO E ANTIDERRAPANTE, PAINEL ATÉRMICO 100x50 cm, ESPESSURA 2,5 cm; COM APLICAÇÃO DE PROTETIVO IMPERMEABILIZANTE. REF.: CLASSIC COLLECTION, ÁTERMICA, NA COR BRANCA_CASTELATTO (DECK E ÁREA EXTERNA PISCINA) | M² | 560 |  |  | 0 | 0 | 0 | 0 | #DIV/0!
7.1.6 |  | Próprio | BORDA CLÁSSICA PASSEIO DE PISCINA TIPO ÁTERMICO E ANTIDERRAPANTE, 35x50 cm, ESPESSURA 2,5 cm; COM APLICAÇÃO DE PROTETIVO IMPERMEABILIZANTE. REF.: CLASSIC COLLECTION, ÁTERMICA, NA COR BRANCA_CASTELATTO (DECK PISCINA) | M | 95 |  |  | 0 | 0 | 0 | 0 | #DIV/0!
7.1.7 |  | Próprio | GRELHA PASSEIO DE PISCINA TIPO ÁTERMICO E ANTIDERRAPANTE, .14x50 cm, ESPESSURA 2,5 cm; COM APLICAÇÃO DE PROTETIVO IMPERMEABILIZANTE. REF.: CLASSIC COLLECTION, ÁTERMICA, NA COR BRANCA_CASTELATTO (DECK PISCINA) | M | 96 |  |  | 0 | 0 | 0 | 0 | #DIV/0!
7.1.8 |  | Próprio | PAINEL BORDA MINI ATÉRMICO PASSEIO DE PISCINA TIPO ÁTERMICO E ANTIDERRAPANTE, 17x50 cm, ESPESSURA 2,00 cm; COM APLICAÇÃO DE PROTETIVO IMPERMEABILIZANTE. REF.: CLASSIC COLLECTION, ÁTERMICA, NA COR BRANCA_CASTELATTO (DECK PISCINA) | M | 24 |  |  | 0 | 0 | 0 | 0 | #DIV/0!
7.1.9 |  | Próprio | PAINEL CANTO R 18 ESQUERDO/DIREITO PASSEIO DE PISCINA TIPO ÁTERMICO E ANTIDERRAPANTE, ESPESSURA 2,00 cm; COM APLICAÇÃO DE PROTETIVO IMPERMEABILIZANTE. REF.: CLASSIC COLLECTION, ÁTERMICA, NA COR BRANCA_CASTELATTO (DECK PISCINA) | PEÇA | 8 |  |  | 0 | 0 | 0 | 0 | #DIV/0!
7.1.10 | 00000435 | Próprio | REJUNTE PRÓPRIO PARA PISO ATÉRMICA CF 010 - BRANCO | KG | 340 |  |  | 0 | 0 | 0 | 0 | #DIV/0!
7.1.11 | 00000436 | Próprio | SELADOR INCOLOR 2.0 PARA IMPERMEABILIZAÇÃO DE PAINEL ATÉRMICA | LT | 78 |  |  | 0 | 0 | 0 | 0 | #DIV/0!
7.1.12 | REVE.000391 | Próprio | PISO CERÂMICO INDUSTRIAL TÉCNICO 30x30 cm, AT01 COR NATURAL REF.: AC5442 - MARCA ATLASTEC OU EQUIVALENTE TÉCNICO - APLICADO COM JUNTA DE ASSENTAMENTO 5 mm E REJUNTE ACRÍLICO QUATIZOLITE NA COR BEGE | M² | 72.93 |  |  | 0 | 0 | 0 | 0 | #DIV/0!
7.1.13 | REVE.003819 | Próprio | PISO MONOLITICO REVESTIMENTO COM GRANULOS DE BORRACHA EM DUAS CAMADAS (20 +30MM) GRANULOS DE BORRACHA + RESINA AGLUTINANDA, REF. AUBICON IMPACT SOFT PIP, cores – COR CINZA (LIGHT GRAY RAL:7035 ) COR TERRACOTA (ORANGE RAL:2011) E BEGE CLATO (PEARL RAL:1013) | M² | 126.31 |  |  | 0 | 0 | 0 | 0 | #DIV/0!
7.1.14 | PISO.00348 | Próprio | PISO EM MADEIRA - ASSOALHO TIPO MACHO E FÊMEA SECO EM ESTUFA 7X2 CM. INSTALADO SOBRE CHAPAS DE COMPENSADO 1,2CM. BARROTE 4X3 CM E AMORTECEDORES EM NEOPRENE DE 01 CM. FIXADOS COM COLA, GRAMPOS E PREGOS. COR TAUARI | M² | 362.53 |  |  | 0 | 0 | 0 | 0 | #DIV/0!
7.1.15 | PISO.000177 | Próprio | PISO TÁTIL ALERTA, PARA ÁREA EXTERNA DIM.: 25X X 25 CM ESPESSURA 15MM - COR 820 - FIXAÇÃO COM ARGAMASSA MARCA DAUD OU EQUIVALENTE TÉCNICO (19) | M² | 44 |  |  | 0 | 0 | 0 | 0 | #DIV/0!
7.1.16 | 202102 | SBC | PISO TATIL DIRECIONAL ACO INOX PARAFUSADO (COM RANHURAS) | M | 62 |  |  | 0 | 0 | 0 | 0 | #DIV/0!
7.1.17 | 98680 | SINAPI | PISO CIMENTADO, TRAÇO 1:3 (CIMENTO E AREIA), ACABAMENTO LISO, ESPESSURA 3,0 CM, PREPARO MECÂNICO DA ARGAMASSA. AF_09/2020 | M² | 34.39 |  |  | 0 | 0 | 0 | 0 | #DIV/0!
7.1.18 | PISO.000104 | Próprio | PISO CHAPA METÁLICA XADREZ | M² | 35.16 |  |  | 0 | 0 | 0 | 0 | #DIV/0!
7.1.19 | PAVI.000104 | Próprio | PISO EXTERNO PERMEÁVEL EKKO PLUS NATURAL DIM.: 60X60X6 - COR CHUMBO REF.: 1622003660 - MARCA: CASTELATTO OU EQUIVALENTE TÉCNICO - JUNTA SECA SEM REJUNTE | M² | 150.78 |  |  | 0 | 0 | 0 | 0 | #DIV/0!
7.1.20 | REVE.000396 | Próprio | REVESTIMENTO CERÂMICO PORCELANATO, 87,7 x 87,7 cm, NA COR SGR, BORDA RETIFICADA, ACABAMENTO NATURAL HARD. REF.: YORK SGR HARD _ PORTINARI. APLICADO COM JUNTA DE ASSENTAMENTO 1,5 mm E REJUNTE ACRÍLICO QUATIZOLITE NA COR CINZA PLATINA, EQUIVALENTE TÉCNICO OU SUPERIOR | M² | 539.43 |  |  | 0 | 0 | 0 | 0 | #DIV/0!
7.1.21 | 170031 | SBC | REGULARIZACAO DE PISO ARGAMASSA 1:3-CIMENTO/AREIA (Teatro) | M² | 362.53 |  |  | 0 | 0 | 0 | 0 | #DIV/0!
7.1.22 | 170031 | SBC | REGULARIZACAO DE PISO ARGAMASSA 1:3-CIMENTO/AREIA (DECK E ÁREA EXTERNA PISCINA) | M² | 560 |  |  | 0 | 0 | 0 | 0 | #DIV/0!
7.2 |  |  | PEITORIS, SOLEIRAS, RODAPÉS | [7 empty] | 0 | #DIV/0!
7.2.1 | PISO.000014 | Próprio | SOLEIRA EM GRANITO POLIDO, LARGURA 25CM, ESPESSURA 2CM - FORNECIMENTO E INSTALAÇÃO | M | 124.79 |  |  | 0 | 0 | 0 | 0 | #DIV/0!
7.2.2 | PISO.000385 | Próprio | GUIA DE BALIZAMENTO EM GRANITO CINZA ANDORINHA - FORNECIMENTO E INSTALAÇÃO | M² | 133.68 |  |  | 0 | 0 | 0 | 0 | #DIV/0!
7.2.3 | PISO.00349 | Próprio | RODAPÉ INVERTIDO NRECAL ALUMÍNIO PRETO MATE - FORNECIMENTO E INSTALAÇÃO | M | 57.2 |  |  | 0 | 0 | 0 | 0 | #DIV/0!
7.2.4 | PISO.000235 | Próprio | RODAPÉ EM POLIESTIRENO, ALTURA 10 CM, BRANCO - FORNECIMENTO E INSTALAÇÃO | M | 753.25 |  |  | 0 | 0 | 0 | 0 | #DIV/0!
7.2.5 | 98685 | SINAPI | RODAPÉ EM GRANITO, ALTURA 10 CM. AF_09/2020 | M | 46.98 |  |  | 0 | 0 | 0 | 0 | #DIV/0!
7.3 |  |  | ESCADAS | [7 empty] | 0 | #DIV/0!
7.3.1 | REVE.000321 | Próprio | PISO EM GRANITO CINZA ANDORINHA EM FAIXAS PARA ESCADA E RAMPA ACABAMENTO APICOADO - FORNECIMENTO E ASSENTAMENTO | M² | 43.93 |  |  | 0 | 0 | 0 | 0 | #DIV/0!
8 |  |  | MOBILIÁRIO | [7 empty] | 0 | #DIV/0!
8.1 | FOMA.000026 | Próprio | FORNECIMENTO DE MOBILIÁRIO SOB MEDIDA/PLANEJADO PARA CAFÉ | CJ | 1 |  |  | 0 | 0 | 0 | 0 | #DIV/0!
8.2 | FOMA.000027 | Próprio | FORNECIMENTO DE MOBILIÁRIO SOB MEDIDA/PLANEJADO PARA COPA | CJ | 1 |  |  | 0 | 0 | 0 | 0 | #DIV/0!
8.3 | FOMA.000028 | Próprio | FORNECIMENTO DE MOBILIÁRIO SOB MEDIDA/PLANEJADO PARA SALA DE ESTERELIZAÇÃO | CJ | 1 |  |  | 0 | 0 | 0 | 0 | #DIV/0!
8.4 | FOMA.000029 | Próprio | FORNECIMENTO DE MOBILIÁRIO SOB MEDIDA/PLANEJADO PARA SALA DE EXPURGO | CJ | 1 |  |  | 0 | 0 | 0 | 0 | #DIV/0!
8.5 | INHI.000450 | Próprio | MESA LISA DE ENCOSTO COM PRATELEIRA INFERIOR DIMENSÃO 150X70X90 CM MIE-150 - MARCA COZIL OU EQUIVALENTE TÉCNICO | CJ | 4 |  |  | 0 | 0 | 0 | 0 | #DIV/0!
8.6 | INHI.000449 | Próprio | MESA LISA DE ENCOSTO COM PRATELEIRA INFERIOR DIMENSÃO 80X70X90 CM MIE-80 - MARCA COZIL OU EQUIVALENTE TÉCNICO | CJ | 2 |  |  | 0 | 0 | 0 | 0 | #DIV/0!
8.7 | INHI.000451 | Próprio | MESA VINCADA DE ENCOSTO COM CUBA COM PRATELEIRA INFERIOR DIMENSÃO 180X70X90 CM - MIEC-180 - MARCA COZIL OU EQUIVALENTE TÉCNICO | CJ | 3 |  |  | 0 | 0 | 0 | 0 | #DIV/0!
8.8 | INHI.000444 | Próprio | PIA DE HIGIENIZAÇÃO DE MÃOS - MARCA COZIL OU EQUIVALENTE TÉCNICO - FORNECIMENTO E INSTALAÇÃO | UND | 1 |  |  | 0 | 0 | 0 | 0 | #DIV/0!
8.9 | INHI.000445 | Próprio | MESA LISA DE ENCOSTO COM PRATELEIRA INFERIOR DIMENSÃO 100X70X90 CM MIE-100 - MARCA COZIL OU EQUIVALENTE TÉCNICO | CJ | 1 |  |  | 0 | 0 | 0 | 0 | #DIV/0!
8.10 | INHI.000446 | Próprio | MESA LISA DE ENCOSTO SEM PRATELEIRA INFERIOR DIMENSÃO 100X70X90 CM MIE-100 - MARCA COZIL OU EQUIVALENTE TÉCNICO | CJ | 1 |  |  | 0 | 0 | 0 | 0 | #DIV/0!
8.11 | INHI.000447 | Próprio | MESA LISA DE ENCOSTO COM PRATELEIRA INFERIOR DIMENSÃO 200X70X90 CM MIE-200 - MARCA COZIL OU EQUIVALENTE TÉCNICO | CJ | 2 |  |  | 0 | 0 | 0 | 0 | #DIV/0!
8.12 | INHI.000448 | Próprio | MESA PIA AÇO INOX INDUSTRIAL COM PANELEIRO E DUAS CUBAS 50X40X25CM - L140X P70XA90CM - BRASCOOL OU EQUIVALENTE TÉCNICO | UND | 1 |  |  | 0 | 0 | 0 | 0 | #DIV/0!
9 |  |  | EQUIPAMENTO DE TRANSPORTE VERTICAL | [7 empty] | 0 | #DIV/0!
9.1 | SEES.000388 | Próprio | Elevador tipo MACA sem casa de máquina, capacidade para 16 pessoas ou 1200kg, velocidade de 60m/min, com duas paradas. Caixa corrida mínima necessária: largura de 1970mm, profundidade de 2540mm, última altura 4530mm, profundidade do poço 1450mm. Portas do pavimento: abertura útil 1100mm, altura útil 2000mm, acabamento em aço inox escovado. Cabine: Grife Amazon inox, largura 1200mm, profundidade de 2200mm e altura de 2200mm. | UND | 1 |  |  | 0 | 0 | 0 | 0 | #DIV/0!
9.2 | SEES.000389 | Próprio | Elevador sem casa de máquinas capacidade 9 pessoas/ 675kg Velocidade 0,75m/s Porta 90 x 210 cm Dimensões da caixa de corrida (l x p) 1750 x 1810 mm Dimensões da caixa de cabine (l x p) 1200 x 1400 mm Altura da última parada 3950 mm Altura do poço 1100 mm Atendimento a 4 pavimentos sendo altura total a vencer 11,45 m _1 das paradas com portas de acesso por lados opostos (1º pavimento) _3 das paradas com portas de acesso pelo mesmo lado (subsolo, térreo, sobreloja) Modelo Schindler 3.000, marca Altlas Schindler ou equivalente técnico | UND | 1 |  |  | 0 | 0 | 0 | 0 | #DIV/0!
10 |  |  | INSTALAÇÕES HIDROSSANITÁRIAS | [7 empty] | 0 | #DIV/0!
10.1 |  |  | ÁGUA FRIA | [7 empty] | 0 | #DIV/0!
10.1.1 |  |  | APARELHO | [7 empty] | 0 | #DIV/0!
10.1.1.1 | 190402 | SBC | BEBEDOURO PRESSAO ELETR.CAP.80 Litros-ACO INOXIDAVEL | UND | 8 |  |  | 0 | 0 | 0 | 0 | #DIV/0!
10.1.1.2 | 104664 | SINAPI | CONJUNTO DE PONTOS HIDRÁULICOS DE ÁGUA FRIA PARA COZINHA OU SERVIÇO (RAMAL/SUB-RAMAL E DISTRIBUIÇÃO) EM PVC, COM TUBOS, CONEXÕES, REGISTROS, CORTES E FIXAÇÕES EM PRÉDIO (PRUMADA INDIVIDUAL), COM TUBULAÇÕES APARENTES OU EMBUTIDAS SEM RASGO. AF_05/2023_PA | UND | 4 |  |  | 0 | 0 | 0 | 0 | #DIV/0!
10.1.2 |  |  | METAIS | [7 empty] | 0 | #DIV/0!
10.1.2.1 | 86886 | SINAPI | ENGATE FLEXÍVEL EM INOX, 1/2 X 30CM - FORNECIMENTO E INSTALAÇÃO. AF_01/2020 | UND | 6 |  |  | 0 | 0 | 0 | 0 | #DIV/0!
10.1.2.2 | 89987 | SINAPI | REGISTRO DE GAVETA BRUTO, LATÃO, ROSCÁVEL, 3/4", COM ACABAMENTO E CANOPLA CROMADOS - FORNECIMENTO E INSTALAÇÃO. AF_08/2021 | UND | 39 |  |  | 0 | 0 | 0 | 0 | #DIV/0!
10.1.2.3 | 94492 | SINAPI | REGISTRO DE ESFERA, PVC, SOLDÁVEL, COM VOLANTE, DN 50 MM - FORNECIMENTO E INSTALAÇÃO. AF_08/2021 | UND | 1 |  |  | 0 | 0 | 0 | 0 | #DIV/0!
10.1.2.4 | INHI.006604 | Próprio | VÁLVULA DE DESCARGA PARA MICTÓRIO 3/4" - FORNECIMENTO E INSTALAÇÃO | UND | 3 |  |  | 0 | 0 | 0 | 0 | #DIV/0!
10.1.3 |  |  | PVC ACESSÓRIOS | [7 empty] | 0 | #DIV/0!
10.1.3.1 | INHI.012052 | Próprio | ENGATE FLEXÍVEL EM COBRE CROMADO COM CANOPLA 1/2 - 30cm. FORNECIMENTO E INSTALAÇÃO | UND | 28 |  |  | 0 | 0 | 0 | 0 | #DIV/0!
10.1.3.2 | 86884 | SINAPI | ENGATE FLEXÍVEL EM PLÁSTICO BRANCO, 1/2" X 30CM - FORNECIMENTO E INSTALAÇÃO. AF_01/2020 | UND | 41 |  |  | 0 | 0 | 0 | 0 | #DIV/0!
10.1.4 |  |  | PVC | [7 empty] | 0 | #DIV/0!
10.1.4.1 | 89383 | SINAPI | ADAPTADOR CURTO COM BOLSA E ROSCA PARA REGISTRO, PVC, SOLDÁVEL, DN 25MM X 3/4 , INSTALADO EM RAMAL OU SUB-RAMAL DE ÁGUA - FORNECIMENTO E INSTALAÇÃO. AF_06/2022 | UND | 84 |  |  | 0 | 0 | 0 | 0 | #DIV/0!
10.1.4.2 | 103993 | SINAPI | BUCHA DE REDUÇÃO, PVC, SOLDÁVEL, DN 40MM X 32MM, INSTALADO EM RAMAL DE DISTRIBUIÇÃO DE ÁGUA - FORNECIMENTO E INSTALAÇÃO. AF_06/2022 | UND | 3 |  |  | 0 | 0 | 0 | 0 | #DIV/0!
10.1.4.3 | 104009 | SINAPI | BUCHA DE REDUÇÃO, CURTA, PVC, SOLDÁVEL, DN 50 X 40 MM, INSTALADO EM RAMAL DE DISTRIBUIÇÃO DE ÁGUA - FORNECIMENTO E INSTALAÇÃO. AF_06/2022 | UND | 1 |  |  | 0 | 0 | 0 | 0 | #DIV/0!
10.1.4.4 | 104014 | SINAPI | BUCHA DE REDUÇÃO, LONGA, PVC, SOLDÁVEL, DN 40 X 25 MM, INSTALADO EM RAMAL DE DISTRIBUIÇÃO DE ÁGUA - FORNECIMENTO E INSTALAÇÃO. AF_06/2022 | UND | 1 |  |  | 0 | 0 | 0 | 0 | #DIV/0!
10.1.4.5 | 103999 | SINAPI | BUCHA DE REDUÇÃO, LONGA, PVC, SOLDÁVEL, DN 50 X 25 MM, INSTALADO EM RAMAL DE DISTRIBUIÇÃO DE ÁGUA - FORNECIMENTO E INSTALAÇÃO. AF_06/2022 | UND | 1 |  |  | 0 | 0 | 0 | 0 | #DIV/0!
10.1.4.6 | 104003 | SINAPI | BUCHA DE REDUÇÃO , LONGA, PVC, SOLDÁVEL, DN 50 X 32 MM, INSTALADO EM RAMAL DE DISTRIBUIÇÃO DE ÁGUA - FORNECIMENTO E INSTALAÇÃO. AF_06/2022 | UND | 13 |  |  | 0 | 0 | 0 | 0 | #DIV/0!
10.1.4.7 | 89408 | SINAPI | JOELHO 90 GRAUS, PVC, SOLDÁVEL, DN 25MM, INSTALADO EM RAMAL DE DISTRIBUIÇÃO DE ÁGUA - FORNECIMENTO E INSTALAÇÃO. AF_06/2022 | UND | 116 |  |  | 0 | 0 | 0 | 0 | #DIV/0!
10.1.4.8 | 89413 | SINAPI | JOELHO 90 GRAUS, PVC, SOLDÁVEL, DN 32MM, INSTALADO EM RAMAL DE DISTRIBUIÇÃO DE ÁGUA - FORNECIMENTO E INSTALAÇÃO. AF_06/2022 | UND | 8 |  |  | 0 | 0 | 0 | 0 | #DIV/0!
10.1.4.9 | 103980 | SINAPI | JOELHO 90 GRAUS, PVC, SOLDÁVEL, DN 40MM, INSTALADO EM RAMAL DE DISTRIBUIÇÃO DE ÁGUA - FORNECIMENTO E INSTALAÇÃO. AF_06/2022 | UND | 4 |  |  | 0 | 0 | 0 | 0 | #DIV/0!
10.1.4.10 | 103984 | SINAPI | JOELHO 90 GRAUS, PVC, SOLDÁVEL, DN 50MM, INSTALADO EM RAMAL DE DISTRIBUIÇÃO DE ÁGUA - FORNECIMENTO E INSTALAÇÃO. AF_06/2022 | UND | 13 |  |  | 0 | 0 | 0 | 0 | #DIV/0!
10.1.4.11 | 103956 | SINAPI | JOELHO DE REDUÇÃO, 90 GRAUS, PVC, SOLDÁVEL, DN 32 MM X 25 MM, INSTALADO EM RAMAL DE DISTRIBUIÇÃO DE ÁGUA - FORNECIMENTO E INSTALAÇÃO. AF_06/2022 | UND | 35 |  |  | 0 | 0 | 0 | 0 | #DIV/0!
10.1.4.12 | 103988 | SINAPI | LUVA, PVC, SOLDÁVEL, DN 40MM, INSTALADO EM RAMAL DE DISTRIBUIÇÃO DE ÁGUA - FORNECIMENTO E INSTALAÇÃO. AF_06/2022 | UND | 1 |  |  | 0 | 0 | 0 | 0 | #DIV/0!
10.1.4.13 | 103995 | SINAPI | LUVA, PVC, SOLDÁVEL, DN 50MM, INSTALADO EM RAMAL DE DISTRIBUIÇÃO DE ÁGUA - FORNECIMENTO E INSTALAÇÃO. AF_06/2022 | UND | 9 |  |  | 0 | 0 | 0 | 0 | #DIV/0!
10.1.4.14 | 89985 | SINAPI | REGISTRO DE PRESSÃO BRUTO, LATÃO, ROSCÁVEL, 3/4", COM ACABAMENTO E CANOPLA CROMADOS - FORNECIMENTO E INSTALAÇÃO. AF_08/2021 | UND | 3 |  |  | 0 | 0 | 0 | 0 | #DIV/0!
10.1.4.15 | 89402 | SINAPI | TUBO, PVC, SOLDÁVEL, DN 25MM, INSTALADO EM RAMAL DE DISTRIBUIÇÃO DE ÁGUA - FORNECIMENTO E INSTALAÇÃO. AF_06/2022 | M | 235.9 |  |  | 0 | 0 | 0 | 0 | #DIV/0!
10.1.4.16 | 89403 | SINAPI | TUBO, PVC, SOLDÁVEL, DN 32MM, INSTALADO EM RAMAL DE DISTRIBUIÇÃO DE ÁGUA - FORNECIMENTO E INSTALAÇÃO. AF_06/2022 | M | 87.9 |  |  | 0 | 0 | 0 | 0 | #DIV/0!
10.1.4.17 | 103978 | SINAPI | TUBO, PVC, SOLDÁVEL, DN 40MM, INSTALADO EM RAMAL DE DISTRIBUIÇÃO DE ÁGUA - FORNECIMENTO E INSTALAÇÃO. AF_06/2022 | M | 11.6 |  |  | 0 | 0 | 0 | 0 | #DIV/0!
10.1.4.18 | 103979 | SINAPI | TUBO, PVC, SOLDÁVEL, DN 50MM, INSTALADO EM RAMAL DE DISTRIBUIÇÃO DE ÁGUA - FORNECIMENTO E INSTALAÇÃO. AF_06/2022 | M | 119.6 |  |  | 0 | 0 | 0 | 0 | #DIV/0!
10.1.4.19 | 89440 | SINAPI | TE, PVC, SOLDÁVEL, DN 25MM, INSTALADO EM RAMAL DE DISTRIBUIÇÃO DE ÁGUA - FORNECIMENTO E INSTALAÇÃO. AF_06/2022 | UND | 83 |  |  | 0 | 0 | 0 | 0 | #DIV/0!
10.1.4.20 | 89443 | SINAPI | TE, PVC, SOLDÁVEL, DN 32MM, INSTALADO EM RAMAL DE DISTRIBUIÇÃO DE ÁGUA - FORNECIMENTO E INSTALAÇÃO. AF_06/2022 | UND | 2 |  |  | 0 | 0 | 0 | 0 | #DIV/0!
10.1.4.21 | 104004 | SINAPI | TE, PVC, SOLDÁVEL, DN 50MM, INSTALADO EM RAMAL DE DISTRIBUIÇÃO DE ÁGUA - FORNECIMENTO E INSTALAÇÃO. AF_06/2022 | UND | 10 |  |  | 0 | 0 | 0 | 0 | #DIV/0!
10.1.4.22 | 89445 | SINAPI | TÊ DE REDUÇÃO, PVC, SOLDÁVEL, DN 32MM X 25MM, INSTALADO EM RAMAL DE DISTRIBUIÇÃO DE ÁGUA - FORNECIMENTO E INSTALAÇÃO. AF_06/2022 | UND | 3 |  |  | 0 | 0 | 0 | 0 | #DIV/0!
10.1.4.23 | 104012 | SINAPI | TÊ DE REDUÇÃO, PVC, SOLDÁVEL, DN 40MM X 32MM, INSTALADO EM RAMAL DE DISTRIBUIÇÃO DE ÁGUA - FORNECIMENTO E INSTALAÇÃO. AF_06/2022 | UND | 2 |  |  | 0 | 0 | 0 | 0 | #DIV/0!
10.1.4.24 | 104006 | SINAPI | TÊ DE REDUÇÃO, PVC, SOLDÁVEL, DN 50MM X 25MM, INSTALADO EM RAMAL DE DISTRIBUIÇÃO DE ÁGUA - FORNECIMENTO E INSTALAÇÃO. AF_06/2022 | UND | 1 |  |  | 0 | 0 | 0 | 0 | #DIV/0!
10.1.4.25 | 104008 | SINAPI | TE DE REDUÇÃO, 90 GRAUS, PVC, SOLDÁVEL, DN 50 MM X 32 MM, INSTALADO EM RAMAL DE DISTRIBUIÇÃO DE ÁGUA - FORNECIMENTO E INSTALAÇÃO. AF_06/2022 | UND | 15 |  |  | 0 | 0 | 0 | 0 | #DIV/0!
10.1.4.26 | 104005 | SINAPI | TÊ DE REDUÇÃO, PVC, SOLDÁVEL, DN 50MM X 40MM, INSTALADO EM RAMAL DE DISTRIBUIÇÃO DE ÁGUA - FORNECIMENTO E INSTALAÇÃO. AF_06/2022 | UND | 3 |  |  | 0 | 0 | 0 | 0 | #DIV/0!
10.1.5 |  |  | PVC SOLDÁVEL AZUL C/BUCHA LATÃO | [7 empty] | 0 | #DIV/0!
10.1.5.1 | 89366 | SINAPI | JOELHO 90 GRAUS COM BUCHA DE LATÃO, PVC, SOLDÁVEL, DN 25MM, X 3/4 INSTALADO EM RAMAL OU SUB-RAMAL DE ÁGUA - FORNECIMENTO E INSTALAÇÃO. AF_06/2022 | UND | 10 |  |  | 0 | 0 | 0 | 0 | #DIV/0!
10.1.5.2 | 90373 | SINAPI | JOELHO 90 GRAUS COM BUCHA DE LATÃO, PVC, SOLDÁVEL, DN 25MM, X 1/2 INSTALADO EM RAMAL OU SUB-RAMAL DE ÁGUA - FORNECIMENTO E INSTALAÇÃO. AF_06/2022 | UND | 110 |  |  | 0 | 0 | 0 | 0 | #DIV/0!
10.2 |  |  | ESGOTO | [7 empty] | 0 | #DIV/0!
10.2.1 |  |  | CAIXA DE PASSAGEM | [7 empty] | 0 | #DIV/0!
10.2.1.1 | 98110 | SINAPI | CAIXA DE GORDURA PEQUENA (CAPACIDADE: 19 L), CIRCULAR, EM PVC, DIÂMETRO INTERNO= 0,3 M. AF_12/2020 | UND | 2 |  |  | 0 | 0 | 0 | 0 | #DIV/0!
10.2.1.2 | 97906 | SINAPI | CAIXA ENTERRADA HIDRÁULICA RETANGULAR, EM ALVENARIA COM BLOCOS DE CONCRETO, DIMENSÕES INTERNAS: 0,6X0,6X0,6 M PARA REDE DE ESGOTO. AF_12/2020 | UND | 13 |  |  | 0 | 0 | 0 | 0 | #DIV/0!
10.2.2 |  |  | PVC ACESSÓRIOS | [7 empty] | 0 | #DIV/0!
10.2.2.1 | 104328 | SINAPI | CAIXA SIFONADA, COM GRELHA QUADRADA, PVC, DN 150 X 150 X 50 MM, JUNTA SOLDÁVEL, FORNECIDA E INSTALADA EM RAMAL DE DESCARGA OU EM RAMAL DE ESGOTO SANITÁRIO. AF_08/2022 | UND | 41 |  |  | 0 | 0 | 0 | 0 | #DIV/0!
10.2.2.2 | 89708 | SINAPI | CAIXA SIFONADA, PVC, DN 150 X 185 X 75 MM, JUNTA ELÁSTICA, FORNECIDA E INSTALADA EM RAMAL DE DESCARGA OU EM RAMAL DE ESGOTO SANITÁRIO. AF_08/2022 | UND | 13 |  |  | 0 | 0 | 0 | 0 | #DIV/0!
10.2.2.3 | INHI.001742 | Próprio | RALO LINEAR (0,70m) EM PVC RÍGIDO, FABRICAÇÃO ADG OU EQUIVALENTE TÉCNICO - FORNECIMENTO E INSTALAÇÃO | UND | 19 |  |  | 0 | 0 | 0 | 0 | #DIV/0!
10.2.2.4 | INHI.001719 | Próprio | RALO LINEAR (0,90m) EM PVC RÍGIDO, FABRICAÇÃO ADG OU EQUIVALENTE TÉCNICO - FORNECIMENTO E INSTALAÇÃO | UND | 14 |  |  | 0 | 0 | 0 | 0 | #DIV/0!
10.2.2.5 | 86881 | SINAPI | SIFÃO DO TIPO GARRAFA EM METAL CROMADO 1 X 1.1/2" - FORNECIMENTO E INSTALAÇÃO. AF_01/2020 | UND | 47 |  |  | 0 | 0 | 0 | 0 | #DIV/0!
10.2.2.6 | INHI.2580 | Próprio | SIFÃO DO TIPO GARRAFA EM METAL CROMADO 1 X 2" - FORNECIMENTO E INSTALAÇÃO. AF_01/2020 | UND | 10 |  |  | 0 | 0 | 0 | 0 | #DIV/0!
10.2.2.7 | INHI.000288 | Próprio | SIFÃO FLEXÍVEL COM ADAPTADOR 1.1/2" - 1.1/2" - FORNECIMENTO E INSTALAÇÃO | UND | 4 |  |  | 0 | 0 | 0 | 0 | #DIV/0!
10.2.2.8 | INHI.000290 | Próprio | SIFÃO FLEXÍVEL PARA MICTORIO 1.1/4" - 2" - FORNECIMENTO E INSTALAÇÃO | UND | 3 |  |  | 0 | 0 | 0 | 0 | #DIV/0!
10.2.2.9 | 86879 | SINAPI | VÁLVULA EM PLÁSTICO 1" PARA PIA, TANQUE OU LAVATÓRIO, COM OU SEM LADRÃO - FORNECIMENTO E INSTALAÇÃO. AF_01/2020 | UND | 57 |  |  | 0 | 0 | 0 | 0 | #DIV/0!
10.2.2.10 | INHI.002317 | Próprio | VÁLVULA EM PLÁSTICO 1 1/2" PARA PIA, TANQUE OU LAVATÓRIO, COM OU SEM LADRÃO - FORNECIMENTO E INSTALAÇÃO | UND | 4 |  |  | 0 | 0 | 0 | 0 | #DIV/0!
10.2.3 |  |  | PVC ESGOTO | [7 empty] | 0 | #DIV/0!
10.2.3.1 | 104341 | SINAPI | BUCHA DE REDUÇÃO LONGA, PVC, SÉRIE NORMAL, ESGOTO PREDIAL, DN 50 X 40 MM, JUNTA SOLDÁVEL E ELÁSTICA, FORNECIDO E INSTALADO EM RAMAL DE DESCARGA OU RAMAL DE ESGOTO SANITÁRIO. AF_08/2022 | UND | 3 |  |  | 0 | 0 | 0 | 0 | #DIV/0!
10.2.3.2 | 104357 | SINAPI | CAP, PVC, SÉRIE NORMAL, ESGOTO PREDIAL, DN 100 MM, JUNTA ELÁSTICA, FORNECIDO E INSTALADO EM SUBCOLETOR AÉREO DE ESGOTO SANITÁRIO. AF_08/2022 | UND | 3 |  |  | 0 | 0 | 0 | 0 | #DIV/0!
10.2.3.3 | 104063 | SINAPI | CURVA LONGA, 45 GRAUS, PVC OCRE, JUNTA ELÁSTICA, DN 100 MM, PARA COLETOR PREDIAL DE ESGOTO. AF_06/2022 | UND | 11 |  |  | 0 | 0 | 0 | 0 | #DIV/0!
10.2.3.4 | 89748 | SINAPI | CURVA CURTA 90 GRAUS, PVC, SERIE NORMAL, ESGOTO PREDIAL, DN 100 MM, JUNTA ELÁSTICA, FORNECIDO E INSTALADO EM RAMAL DE DESCARGA OU RAMAL DE ESGOTO SANITÁRIO. AF_08/2022 | UND | 32 |  |  | 0 | 0 | 0 | 0 | #DIV/0!
10.2.3.5 | 89728 | SINAPI | CURVA CURTA 90 GRAUS, PVC, SERIE NORMAL, ESGOTO PREDIAL, DN 40 MM, JUNTA SOLDÁVEL, FORNECIDO E INSTALADO EM RAMAL DE DESCARGA OU RAMAL DE ESGOTO SANITÁRIO. AF_08/2022 | UND | 56 |  |  | 0 | 0 | 0 | 0 | #DIV/0!
10.2.3.6 | 89733 | SINAPI | CURVA CURTA 90 GRAUS, PVC, SERIE NORMAL, ESGOTO PREDIAL, DN 50 MM, JUNTA ELÁSTICA, FORNECIDO E INSTALADO EM RAMAL DE DESCARGA OU RAMAL DE ESGOTO SANITÁRIO. AF_08/2022 | UND | 1 |  |  | 0 | 0 | 0 | 0 | #DIV/0!
10.2.3.7 | 89742 | SINAPI | CURVA CURTA 90 GRAUS, PVC, SERIE NORMAL, ESGOTO PREDIAL, DN 75 MM, JUNTA ELÁSTICA, FORNECIDO E INSTALADO EM RAMAL DE DESCARGA OU RAMAL DE ESGOTO SANITÁRIO. AF_08/2022 | UND | 1 |  |  | 0 | 0 | 0 | 0 | #DIV/0!
10.2.3.8 | 89746 | SINAPI | JOELHO 45 GRAUS, PVC, SERIE NORMAL, ESGOTO PREDIAL, DN 100 MM, JUNTA ELÁSTICA, FORNECIDO E INSTALADO EM RAMAL DE DESCARGA OU RAMAL DE ESGOTO SANITÁRIO. AF_08/2022 | UND | 17 |  |  | 0 | 0 | 0 | 0 | #DIV/0!
10.2.3.9 | 89726 | SINAPI | JOELHO 45 GRAUS, PVC, SERIE NORMAL, ESGOTO PREDIAL, DN 40 MM, JUNTA SOLDÁVEL, FORNECIDO E INSTALADO EM RAMAL DE DESCARGA OU RAMAL DE ESGOTO SANITÁRIO. AF_08/2022 | UND | 89 |  |  | 0 | 0 | 0 | 0 | #DIV/0!
10.2.3.10 | 89732 | SINAPI | JOELHO 45 GRAUS, PVC, SERIE NORMAL, ESGOTO PREDIAL, DN 50 MM, JUNTA ELÁSTICA, FORNECIDO E INSTALADO EM RAMAL DE DESCARGA OU RAMAL DE ESGOTO SANITÁRIO. AF_08/2022 | UND | 39 |  |  | 0 | 0 | 0 | 0 | #DIV/0!
10.2.3.11 | 89739 | SINAPI | JOELHO 45 GRAUS, PVC, SERIE NORMAL, ESGOTO PREDIAL, DN 75 MM, JUNTA ELÁSTICA, FORNECIDO E INSTALADO EM RAMAL DE DESCARGA OU RAMAL DE ESGOTO SANITÁRIO. AF_08/2022 | UND | 22 |  |  | 0 | 0 | 0 | 0 | #DIV/0!
10.2.3.12 | 89744 | SINAPI | JOELHO 90 GRAUS, PVC, SERIE NORMAL, ESGOTO PREDIAL, DN 100 MM, JUNTA ELÁSTICA, FORNECIDO E INSTALADO EM RAMAL DE DESCARGA OU RAMAL DE ESGOTO SANITÁRIO. AF_08/2022 | UND | 16 |  |  | 0 | 0 | 0 | 0 | #DIV/0!
10.2.3.13 | 89724 | SINAPI | JOELHO 90 GRAUS, PVC, SERIE NORMAL, ESGOTO PREDIAL, DN 40 MM, JUNTA SOLDÁVEL, FORNECIDO E INSTALADO EM RAMAL DE DESCARGA OU RAMAL DE ESGOTO SANITÁRIO. AF_08/2022 | UND | 3 |  |  | 0 | 0 | 0 | 0 | #DIV/0!
10.2.3.14 | 89731 | SINAPI | JOELHO 90 GRAUS, PVC, SERIE NORMAL, ESGOTO PREDIAL, DN 50 MM, JUNTA ELÁSTICA, FORNECIDO E INSTALADO EM RAMAL DE DESCARGA OU RAMAL DE ESGOTO SANITÁRIO. AF_08/2022 | UND | 25 |  |  | 0 | 0 | 0 | 0 | #DIV/0!
10.2.3.15 | 89737 | SINAPI | JOELHO 90 GRAUS, PVC, SERIE NORMAL, ESGOTO PREDIAL, DN 75 MM, JUNTA ELÁSTICA, FORNECIDO E INSTALADO EM RAMAL DE DESCARGA OU RAMAL DE ESGOTO SANITÁRIO. AF_08/2022 | UND | 2 |  |  | 0 | 0 | 0 | 0 | #DIV/0!
10.2.3.16 | INHI.002411 | Próprio | JOELHO 90 GRAUS, PVC, COM ANEL, SERIE NORMAL, ESGOTO SECUNDÁRIO, DN 40 MM X 1.1/2" - FORNECIMENTO E INSTALAÇÃO | UND | 53 |  |  | 0 | 0 | 0 | 0 | #DIV/0!
10.2.3.17 | 053408 | SBC | JUNCAO SIMPLES PVC ESGOTO 100x50mm | UND | 31 |  |  | 0 | 0 | 0 | 0 | #DIV/0!
10.2.3.18 | 89569 | SINAPI | JUNÇÃO SIMPLES, PVC, SERIE R, ÁGUA PLUVIAL, DN 100 X 75 MM, JUNTA ELÁSTICA, FORNECIDO E INSTALADO EM RAMAL DE ENCAMINHAMENTO. AF_06/2022 | UND | 6 |  |  | 0 | 0 | 0 | 0 | #DIV/0!
10.2.3.19 | 89797 | SINAPI | JUNÇÃO SIMPLES, PVC, SERIE NORMAL, ESGOTO PREDIAL, DN 100 X 100 MM, JUNTA ELÁSTICA, FORNECIDO E INSTALADO EM RAMAL DE DESCARGA OU RAMAL DE ESGOTO SANITÁRIO. AF_08/2022 | UND | 36 |  |  | 0 | 0 | 0 | 0 | #DIV/0!
10.2.3.20 | 89785 | SINAPI | JUNÇÃO SIMPLES, PVC, SERIE NORMAL, ESGOTO PREDIAL, DN 50 X 50 MM, JUNTA ELÁSTICA, FORNECIDO E INSTALADO EM RAMAL DE DESCARGA OU RAMAL DE ESGOTO SANITÁRIO. AF_08/2022 | UND | 5 |  |  | 0 | 0 | 0 | 0 | #DIV/0!
10.2.3.21 | INHI.000330 | Próprio | JUNÇÃO SIMPLES, PVC, SERIE NORMAL, ESGOTO PREDIAL, DN 75 X 50 MM, FORNECIDO E INSTALADO EM RAMAL DE ESGOTO SANITÁRIO | UND | 8 |  |  | 0 | 0 | 0 | 0 | #DIV/0!
10.2.3.22 | 89795 | SINAPI | JUNÇÃO SIMPLES, PVC, SERIE NORMAL, ESGOTO PREDIAL, DN 75 X 75 MM, JUNTA ELÁSTICA, FORNECIDO E INSTALADO EM RAMAL DE DESCARGA OU RAMAL DE ESGOTO SANITÁRIO. AF_08/2022 | UND | 8 |  |  | 0 | 0 | 0 | 0 | #DIV/0!
10.2.3.23 | 89752 | SINAPI | LUVA SIMPLES, PVC, SERIE NORMAL, ESGOTO PREDIAL, DN 40 MM, JUNTA SOLDÁVEL, FORNECIDO E INSTALADO EM RAMAL DE DESCARGA OU RAMAL DE ESGOTO SANITÁRIO. AF_08/2022 | UND | 55 |  |  | 0 | 0 | 0 | 0 | #DIV/0!
10.2.3.24 | 89778 | SINAPI | LUVA SIMPLES, PVC, SERIE NORMAL, ESGOTO PREDIAL, DN 100 MM, JUNTA ELÁSTICA, FORNECIDO E INSTALADO EM RAMAL DE DESCARGA OU RAMAL DE ESGOTO SANITÁRIO. AF_08/2022 | UND | 179 |  |  | 0 | 0 | 0 | 0 | #DIV/0!
10.2.3.25 | 89753 | SINAPI | LUVA SIMPLES, PVC, SERIE NORMAL, ESGOTO PREDIAL, DN 50 MM, JUNTA ELÁSTICA, FORNECIDO E INSTALADO EM RAMAL DE DESCARGA OU RAMAL DE ESGOTO SANITÁRIO. AF_08/2022 | UND | 44 |  |  | 0 | 0 | 0 | 0 | #DIV/0!
10.2.3.26 | 89774 | SINAPI | LUVA SIMPLES, PVC, SERIE NORMAL, ESGOTO PREDIAL, DN 75 MM, JUNTA ELÁSTICA, FORNECIDO E INSTALADO EM RAMAL DE DESCARGA OU RAMAL DE ESGOTO SANITÁRIO. AF_08/2022 | UND | 73 |  |  | 0 | 0 | 0 | 0 | #DIV/0!
10.2.3.27 | 053428 | SBC | REDUCAO EXCENTRICA PVC COM ANEL DE BORRACHA 100x50mm | UND | 1 |  |  | 0 | 0 | 0 | 0 | #DIV/0!
10.2.3.28 | 89549 | SINAPI | REDUÇÃO EXCÊNTRICA, PVC, SERIE R, ÁGUA PLUVIAL, DN 75 X 50 MM, JUNTA ELÁSTICA, FORNECIDO E INSTALADO EM RAMAL DE ENCAMINHAMENTO. AF_06/2022 | UND | 2 |  |  | 0 | 0 | 0 | 0 | #DIV/0!
10.2.3.29 | 104356 | SINAPI | TERMINAL DE VENTILAÇÃO, PVC, SÉRIE NORMAL, ESGOTO PREDIAL, DN 100 MM, JUNTA SOLDÁVEL, FORNECIDO E INSTALADO EM PRUMADA DE ESGOTO SANITÁRIO OU VENTILAÇÃO. AF_08/2022 | UND | 1 |  |  | 0 | 0 | 0 | 0 | #DIV/0!
10.2.3.30 | 89714 | SINAPI | TUBO PVC, SERIE NORMAL, ESGOTO PREDIAL, DN 100 MM, FORNECIDO E INSTALADO EM RAMAL DE DESCARGA OU RAMAL DE ESGOTO SANITÁRIO. AF_08/2022 | M | 236.6 |  |  | 0 | 0 | 0 | 0 | #DIV/0!
10.2.3.31 | 89711 | SINAPI | TUBO PVC, SERIE NORMAL, ESGOTO PREDIAL, DN 40 MM, FORNECIDO E INSTALADO EM RAMAL DE DESCARGA OU RAMAL DE ESGOTO SANITÁRIO. AF_08/2022 | M | 95.4 |  |  | 0 | 0 | 0 | 0 | #DIV/0!
10.2.3.32 | 89712 | SINAPI | TUBO PVC, SERIE NORMAL, ESGOTO PREDIAL, DN 50 MM, FORNECIDO E INSTALADO EM RAMAL DE DESCARGA OU RAMAL DE ESGOTO SANITÁRIO. AF_08/2022 | M | 140 |  |  | 0 | 0 | 0 | 0 | #DIV/0!
10.2.3.33 | 89713 | SINAPI | TUBO PVC, SERIE NORMAL, ESGOTO PREDIAL, DN 75 MM, FORNECIDO E INSTALADO EM RAMAL DE DESCARGA OU RAMAL DE ESGOTO SANITÁRIO. AF_08/2022 | M | 98.1 |  |  | 0 | 0 | 0 | 0 | #DIV/0!
10.2.3.34 | 053243 | SBC | TE INSPECAO PVC 100x75mm ESGOTO | UND | 2 |  |  | 0 | 0 | 0 | 0 | #DIV/0!
10.2.3.35 | 89784 | SINAPI | TE, PVC, SERIE NORMAL, ESGOTO PREDIAL, DN 50 X 50 MM, JUNTA ELÁSTICA, FORNECIDO E INSTALADO EM RAMAL DE DESCARGA OU RAMAL DE ESGOTO SANITÁRIO. AF_08/2022 | UND | 6 |  |  | 0 | 0 | 0 | 0 | #DIV/0!
10.2.3.36 | 89786 | SINAPI | TE, PVC, SERIE NORMAL, ESGOTO PREDIAL, DN 75 X 75 MM, JUNTA ELÁSTICA, FORNECIDO E INSTALADO EM RAMAL DE DESCARGA OU RAMAL DE ESGOTO SANITÁRIO. AF_08/2022 | UND | 2 |  |  | 0 | 0 | 0 | 0 | #DIV/0!
10.2.3.37 | INHI.2629 | Próprio | Vedação para saída de vaso sanitário em pvc rígido soldável, para esgoto primário, diâm = 100mm | UND | 40 |  |  | 0 | 0 | 0 | 0 | #DIV/0!
10.2.4 |  |  | UNIDADES DE TRATAMENTO | [7 empty] | 0 | #DIV/0!
10.2.4.1 | INHI.000485 | Próprio | CAIXA DE INSPEÇÃO/PASSAGEM EM ALVENARIA DE TIJOLO MACIÇO 60X60X100 CM COM IMPERMEABILIZAÇÃO BICOMPONENTE, REVESTIDA INTERNAMENTE COM CIMENTO E AREIA, TRAÇO 1:4, e=2,0 CM, COM TAMPA PRÉ-MOLDADA DE CONCRETO, FUNDO DE CONCRETO 15MPa E LASTRO DE BRITA. | UND | 5 |  |  | 0 | 0 | 0 | 0 | #DIV/0!
10.2.6 |  |  | VENTILAÇÃO | [7 empty] | 0 | #DIV/0!
10.2.6.1 |  |  | PVC ESGOTO | [7 empty] | 0 | #DIV/0!
10.2.6.1.1 | 104357 | SINAPI | CAP, PVC, SÉRIE NORMAL, ESGOTO PREDIAL, DN 100 MM, JUNTA ELÁSTICA, FORNECIDO E INSTALADO EM SUBCOLETOR AÉREO DE ESGOTO SANITÁRIO. AF_08/2022 | UND | 2 |  |  | 0 | 0 | 0 | 0 | #DIV/0!
10.2.6.1.2 | 052492 | SBC | CAP/TAMPAO PVC SOLDAVEL 75mm | UND | 3 |  |  | 0 | 0 | 0 | 0 | #DIV/0!
10.2.6.1.3 | 89748 | SINAPI | CURVA CURTA 90 GRAUS, PVC, SERIE NORMAL, ESGOTO PREDIAL, DN 100 MM, JUNTA ELÁSTICA, FORNECIDO E INSTALADO EM RAMAL DE DESCARGA OU RAMAL DE ESGOTO SANITÁRIO. AF_08/2022 | UND | 1 |  |  | 0 | 0 | 0 | 0 | #DIV/0!
10.2.6.1.4 | 89733 | SINAPI | CURVA CURTA 90 GRAUS, PVC, SERIE NORMAL, ESGOTO PREDIAL, DN 50 MM, JUNTA ELÁSTICA, FORNECIDO E INSTALADO EM RAMAL DE DESCARGA OU RAMAL DE ESGOTO SANITÁRIO. AF_08/2022 | UND | 18 |  |  | 0 | 0 | 0 | 0 | #DIV/0!
10.2.6.1.5 | 89742 | SINAPI | CURVA CURTA 90 GRAUS, PVC, SERIE NORMAL, ESGOTO PREDIAL, DN 75 MM, JUNTA ELÁSTICA, FORNECIDO E INSTALADO EM RAMAL DE DESCARGA OU RAMAL DE ESGOTO SANITÁRIO. AF_08/2022 | UND | 18 |  |  | 0 | 0 | 0 | 0 | #DIV/0!
10.2.6.1.6 | 89746 | SINAPI | JOELHO 45 GRAUS, PVC, SERIE NORMAL, ESGOTO PREDIAL, DN 100 MM, JUNTA ELÁSTICA, FORNECIDO E INSTALADO EM RAMAL DE DESCARGA OU RAMAL DE ESGOTO SANITÁRIO. AF_08/2022 | UND | 3 |  |  | 0 | 0 | 0 | 0 | #DIV/0!
10.2.6.1.7 | 89732 | SINAPI | JOELHO 45 GRAUS, PVC, SERIE NORMAL, ESGOTO PREDIAL, DN 50 MM, JUNTA ELÁSTICA, FORNECIDO E INSTALADO EM RAMAL DE DESCARGA OU RAMAL DE ESGOTO SANITÁRIO. AF_08/2022 | UND | 43 |  |  | 0 | 0 | 0 | 0 | #DIV/0!
10.2.6.1.8 | 89739 | SINAPI | JOELHO 45 GRAUS, PVC, SERIE NORMAL, ESGOTO PREDIAL, DN 75 MM, JUNTA ELÁSTICA, FORNECIDO E INSTALADO EM RAMAL DE DESCARGA OU RAMAL DE ESGOTO SANITÁRIO. AF_08/2022 | UND | 20 |  |  | 0 | 0 | 0 | 0 | #DIV/0!
10.2.6.1.9 | 89744 | SINAPI | JOELHO 90 GRAUS, PVC, SERIE NORMAL, ESGOTO PREDIAL, DN 100 MM, JUNTA ELÁSTICA, FORNECIDO E INSTALADO EM RAMAL DE DESCARGA OU RAMAL DE ESGOTO SANITÁRIO. AF_08/2022 | UND | 3 |  |  | 0 | 0 | 0 | 0 | #DIV/0!
10.2.6.1.10 | 89731 | SINAPI | JOELHO 90 GRAUS, PVC, SERIE NORMAL, ESGOTO PREDIAL, DN 50 MM, JUNTA ELÁSTICA, FORNECIDO E INSTALADO EM RAMAL DE DESCARGA OU RAMAL DE ESGOTO SANITÁRIO. AF_08/2022 | UND | 62 |  |  | 0 | 0 | 0 | 0 | #DIV/0!
10.2.6.1.11 | 89737 | SINAPI | JOELHO 90 GRAUS, PVC, SERIE NORMAL, ESGOTO PREDIAL, DN 75 MM, JUNTA ELÁSTICA, FORNECIDO E INSTALADO EM RAMAL DE DESCARGA OU RAMAL DE ESGOTO SANITÁRIO. AF_08/2022 | UND | 24 |  |  | 0 | 0 | 0 | 0 | #DIV/0!
10.2.6.1.12 | 053408 | SBC | JUNCAO SIMPLES PVC ESGOTO 100x50mm | UND | 8 |  |  | 0 | 0 | 0 | 0 | #DIV/0!
10.2.6.1.13 | 89569 | SINAPI | JUNÇÃO SIMPLES, PVC, SERIE R, ÁGUA PLUVIAL, DN 100 X 75 MM, JUNTA ELÁSTICA, FORNECIDO E INSTALADO EM RAMAL DE ENCAMINHAMENTO. AF_06/2022 | UND | 9 |  |  | 0 | 0 | 0 | 0 | #DIV/0!
10.2.6.1.14 | 89797 | SINAPI | JUNÇÃO SIMPLES, PVC, SERIE NORMAL, ESGOTO PREDIAL, DN 100 X 100 MM, JUNTA ELÁSTICA, FORNECIDO E INSTALADO EM RAMAL DE DESCARGA OU RAMAL DE ESGOTO SANITÁRIO. AF_08/2022 | UND | 1 |  |  | 0 | 0 | 0 | 0 | #DIV/0!
10.2.6.1.15 | 89785 | SINAPI | JUNÇÃO SIMPLES, PVC, SERIE NORMAL, ESGOTO PREDIAL, DN 50 X 50 MM, JUNTA ELÁSTICA, FORNECIDO E INSTALADO EM RAMAL DE DESCARGA OU RAMAL DE ESGOTO SANITÁRIO. AF_08/2022 | UND | 10 |  |  | 0 | 0 | 0 | 0 | #DIV/0!
10.2.6.1.16 | INHI.012063 | Próprio | Junção simples em pvc rígido soldável, para esgoto primário, diâm = 75 x 50mm | UND | 23 |  |  | 0 | 0 | 0 | 0 | #DIV/0!
10.2.6.1.17 | 89795 | SINAPI | JUNÇÃO SIMPLES, PVC, SERIE NORMAL, ESGOTO PREDIAL, DN 75 X 75 MM, JUNTA ELÁSTICA, FORNECIDO E INSTALADO EM RAMAL DE DESCARGA OU RAMAL DE ESGOTO SANITÁRIO. AF_08/2022 | UND | 8 |  |  | 0 | 0 | 0 | 0 | #DIV/0!
10.2.6.1.18 | 89778 | SINAPI | LUVA SIMPLES, PVC, SERIE NORMAL, ESGOTO PREDIAL, DN 100 MM, JUNTA ELÁSTICA, FORNECIDO E INSTALADO EM RAMAL DE DESCARGA OU RAMAL DE ESGOTO SANITÁRIO. AF_08/2022 | UND | 7 |  |  | 0 | 0 | 0 | 0 | #DIV/0!
10.2.6.1.19 | INHI.000270 | Próprio | REDUÇÃO EXCÊNTRICA, PVC, SERIE NORMAL, ESGOTO OU AGUA PLUVIAL, DN 100 X 50 MM, JUNTA ELÁSTICA - FORNECIDO E INSTALADO | UND | 1 |  |  | 0 | 0 | 0 | 0 | #DIV/0!
10.2.6.1.20 | 89549 | SINAPI | REDUÇÃO EXCÊNTRICA, PVC, SERIE R, ÁGUA PLUVIAL, DN 75 X 50 MM, JUNTA ELÁSTICA, FORNECIDO E INSTALADO EM RAMAL DE ENCAMINHAMENTO. AF_06/2022 | UND | 2 |  |  | 0 | 0 | 0 | 0 | #DIV/0!
10.2.6.1.21 | 104356 | SINAPI | TERMINAL DE VENTILAÇÃO, PVC, SÉRIE NORMAL, ESGOTO PREDIAL, DN 100 MM, JUNTA SOLDÁVEL, FORNECIDO E INSTALADO EM PRUMADA DE ESGOTO SANITÁRIO OU VENTILAÇÃO. AF_08/2022 | UND | 2 |  |  | 0 | 0 | 0 | 0 | #DIV/0!
10.2.6.1.22 | 104351 | SINAPI | TERMINAL DE VENTILAÇÃO, PVC, SÉRIE NORMAL, ESGOTO PREDIAL, DN 75 MM, JUNTA SOLDÁVEL, FORNECIDO E INSTALADO EM PRUMADA DE ESGOTO SANITÁRIO OU VENTILAÇÃO. AF_08/2022 | UND | 1 |  |  | 0 | 0 | 0 | 0 | #DIV/0!
10.2.6.1.23 | 89714 | SINAPI | TUBO PVC, SERIE NORMAL, ESGOTO PREDIAL, DN 100 MM, FORNECIDO E INSTALADO EM RAMAL DE DESCARGA OU RAMAL DE ESGOTO SANITÁRIO. AF_08/2022 | M | 68 |  |  | 0 | 0 | 0 | 0 | #DIV/0!
10.2.6.1.24 | 89712 | SINAPI | TUBO PVC, SERIE NORMAL, ESGOTO PREDIAL, DN 50 MM, FORNECIDO E INSTALADO EM RAMAL DE DESCARGA OU RAMAL DE ESGOTO SANITÁRIO. AF_08/2022 | M | 180.4 |  |  | 0 | 0 | 0 | 0 | #DIV/0!
10.2.6.1.25 | 89713 | SINAPI | TUBO PVC, SERIE NORMAL, ESGOTO PREDIAL, DN 75 MM, FORNECIDO E INSTALADO EM RAMAL DE DESCARGA OU RAMAL DE ESGOTO SANITÁRIO. AF_08/2022 | M | 111.5 |  |  | 0 | 0 | 0 | 0 | #DIV/0!
10.2.6.1.26 | 104344 | SINAPI | TE, PVC, SÉRIE NORMAL, ESGOTO PREDIAL, DN 100 X 50 MM, JUNTA ELÁSTICA, FORNECIDO E INSTALADO EM RAMAL DE DESCARGA OU RAMAL DE ESGOTO SANITÁRIO. AF_08/2022 | UND | 8 |  |  | 0 | 0 | 0 | 0 | #DIV/0!
10.2.6.1.27 | 104346 | SINAPI | TE, PVC, SÉRIE NORMAL, ESGOTO PREDIAL, DN 100 X 75 MM, JUNTA ELÁSTICA, FORNECIDO E INSTALADO EM RAMAL DE DESCARGA OU RAMAL DE ESGOTO SANITÁRIO. AF_08/2022 | UND | 12 |  |  | 0 | 0 | 0 | 0 | #DIV/0!
10.2.6.1.28 | 89784 | SINAPI | TE, PVC, SERIE NORMAL, ESGOTO PREDIAL, DN 50 X 50 MM, JUNTA ELÁSTICA, FORNECIDO E INSTALADO EM RAMAL DE DESCARGA OU RAMAL DE ESGOTO SANITÁRIO. AF_08/2022 | UND | 25 |  |  | 0 | 0 | 0 | 0 | #DIV/0!
10.2.6.1.29 | 89786 | SINAPI | TE, PVC, SERIE NORMAL, ESGOTO PREDIAL, DN 75 X 75 MM, JUNTA ELÁSTICA, FORNECIDO E INSTALADO EM RAMAL DE DESCARGA OU RAMAL DE ESGOTO SANITÁRIO. AF_08/2022 | UND | 2 |  |  | 0 | 0 | 0 | 0 | #DIV/0!
10.2.6.1.30 | 054170 | SBC | TE PVC ESGOTO PVC SERIE NORMAL 75x50mm | UND | 9 |  |  | 0 | 0 | 0 | 0 | #DIV/0!
10.2.6.1.31 | INHI.2641 | Próprio | VÁLVULA DE ADMISSÃO DE AR 50 - FORNECIMENTO E INSTALAÇÃO | UND | 1 |  |  | 0 | 0 | 0 | 0 | #DIV/0!
10.3 |  |  | PLUVIAL | [7 empty] | 0 | #DIV/0!
10.3.1 |  |  | CAIXA DE PASSAGEM | [7 empty] | 0 | #DIV/0!
10.3.1.1 | INHI.000160 | Próprio | CAIXA DE ALVENARIA COM AREIA, EM TIJOLOS CERÂMICOS MACIÇOS, DIMENSÕES INTERNAS: 0,6X0,6X0,6 M, INCLUSIVE TAMPA EM FERRO FUNDIDO T-33 | UND | 6 |  |  | 0 | 0 | 0 | 0 | #DIV/0!
10.3.2 |  |  | CALHA METÁLICA | [7 empty] | 0 | #DIV/0!
10.3.2.1 | COBE.000189 | Próprio | CALHA EM CHAPA DE AÇO GALVANIZADO NÚMERO 22, INCLUSO TRANSPORTE VERTICAL | M² | 0.88 |  |  | 0 | 0 | 0 | 0 | #DIV/0!
10.3.2.2 | COBE.000189 | Próprio | CALHA EM CHAPA DE AÇO GALVANIZADO NÚMERO 22, INCLUSO TRANSPORTE VERTICAL | M² | 29.22 |  |  | 0 | 0 | 0 | 0 | #DIV/0!
10.3.2.3 | COBE.000189 | Próprio | CALHA EM CHAPA DE AÇO GALVANIZADO NÚMERO 22, INCLUSO TRANSPORTE VERTICAL | M² | 16.16 |  |  | 0 | 0 | 0 | 0 | #DIV/0!
10.3.2.4 | COBE.000189 | Próprio | CALHA EM CHAPA DE AÇO GALVANIZADO NÚMERO 22, INCLUSO TRANSPORTE VERTICAL | M² | 51.7 |  |  | 0 | 0 | 0 | 0 | #DIV/0!
10.3.3 |  |  | PVC ACESSÓRIOS | [7 empty] | 0 | #DIV/0!
10.3.3.1 | INHI.002075 | Próprio | RALO HEMISFERICO 150mm PVC (RALO ABACAXI) | UND | 10 |  |  | 0 | 0 | 0 | 0 | #DIV/0!
10.3.4 |  |  | PVC | [7 empty] | 0 | #DIV/0!
10.3.4.1 | 053902 | SBC | CAP PVC ESGOTO 50mm | UND | 1 |  |  | 0 | 0 | 0 | 0 | #DIV/0!
10.3.4.2 | INHI.000430 | Próprio | CURVA CURTA 90 GRAUS, PVC, ESGOTO PREDIAL, DN 150 MM, JUNTA ELÁSTICA, FORNECIDO E INSTALADO EM RAMAL DE DESCARGA OU RAMAL DE ESGOTO SANITÁRIO. | UND | 22 |  |  | 0 | 0 | 0 | 0 | #DIV/0!
10.3.4.3 | 89855 | SINAPI | JOELHO 45 GRAUS, PVC, SERIE NORMAL, ESGOTO PREDIAL, DN 150 MM, JUNTA ELÁSTICA, FORNECIDO E INSTALADO EM SUBCOLETOR AÉREO DE ESGOTO SANITÁRIO. AF_08/2022 | UND | 7 |  |  | 0 | 0 | 0 | 0 | #DIV/0!
10.3.4.4 | 89732 | SINAPI | JOELHO 45 GRAUS, PVC, SERIE NORMAL, ESGOTO PREDIAL, DN 50 MM, JUNTA ELÁSTICA, FORNECIDO E INSTALADO EM RAMAL DE DESCARGA OU RAMAL DE ESGOTO SANITÁRIO. AF_08/2022 | UND | 1 |  |  | 0 | 0 | 0 | 0 | #DIV/0!
10.3.4.5 | 89854 | SINAPI | JOELHO 90 GRAUS, PVC, SERIE NORMAL, ESGOTO PREDIAL, DN 150 MM, JUNTA ELÁSTICA, FORNECIDO E INSTALADO EM SUBCOLETOR AÉREO DE ESGOTO SANITÁRIO. AF_08/2022 | UND | 16 |  |  | 0 | 0 | 0 | 0 | #DIV/0!
10.3.4.6 | 89731 | SINAPI | JOELHO 90 GRAUS, PVC, SERIE NORMAL, ESGOTO PREDIAL, DN 50 MM, JUNTA ELÁSTICA, FORNECIDO E INSTALADO EM RAMAL DE DESCARGA OU RAMAL DE ESGOTO SANITÁRIO. AF_08/2022 | UND | 1 |  |  | 0 | 0 | 0 | 0 | #DIV/0!
10.3.4.7 | 89737 | SINAPI | JOELHO 90 GRAUS, PVC, SERIE NORMAL, ESGOTO PREDIAL, DN 75 MM, JUNTA ELÁSTICA, FORNECIDO E INSTALADO EM RAMAL DE DESCARGA OU RAMAL DE ESGOTO SANITÁRIO. AF_08/2022 | UND | 1 |  |  | 0 | 0 | 0 | 0 | #DIV/0!
10.3.4.8 | 89698 | SINAPI | JUNÇÃO SIMPLES, PVC, SERIE R, ÁGUA PLUVIAL, DN 150 X 150 MM, JUNTA ELÁSTICA, FORNECIDO E INSTALADO EM CONDUTORES VERTICAIS DE ÁGUAS PLUVIAIS. AF_06/2022 | UND | 3 |  |  | 0 | 0 | 0 | 0 | #DIV/0!
10.3.4.9 | 104174 | SINAPI | JUNÇÃO SIMPLES, PVC, SERIE R, ÁGUA PLUVIAL, DN 150 X 100 MM, JUNTA ELÁSTICA, FORNECIDO E INSTALADO EM RAMAL DE ENCAMINHAMENTO. AF_06/2022 | UND | 1 |  |  | 0 | 0 | 0 | 0 | #DIV/0!
10.3.4.10 | 89679 | SINAPI | LUVA DE CORRER, PVC, SERIE R, ÁGUA PLUVIAL, DN 150 MM, JUNTA ELÁSTICA, FORNECIDO E INSTALADO EM CONDUTORES VERTICAIS DE ÁGUAS PLUVIAIS. AF_06/2022 | UND | 14 |  |  | 0 | 0 | 0 | 0 | #DIV/0!
10.3.4.11 | 89712 | SINAPI | TUBO PVC, SERIE NORMAL, ESGOTO PREDIAL, DN 50 MM, FORNECIDO E INSTALADO EM RAMAL DE DESCARGA OU RAMAL DE ESGOTO SANITÁRIO. AF_08/2022 | M | 1.4 |  |  | 0 | 0 | 0 | 0 | #DIV/0!
10.3.4.12 | 89580 | SINAPI | TUBO PVC, SÉRIE R, ÁGUA PLUVIAL, DN 150 MM, FORNECIDO E INSTALADO EM CONDUTORES VERTICAIS DE ÁGUAS PLUVIAIS. AF_06/2022 | M | 264.4 |  |  | 0 | 0 | 0 | 0 | #DIV/0!
10.3.4.13 | 89862 | SINAPI | TE, PVC, SERIE NORMAL, ESGOTO PREDIAL, DN 150 X 150 MM, JUNTA ELÁSTICA, FORNECIDO E INSTALADO EM SUBCOLETOR AÉREO DE ESGOTO SANITÁRIO. AF_08/2022 | UND | 8 |  |  | 0 | 0 | 0 | 0 | #DIV/0!
10.4 |  |  | DRENOS | [7 empty] | 0 | #DIV/0!
10.4.1 |  |  | ESGOTO | [7 empty] | 0 | #DIV/0!
10.4.1.1 | 89753 | SINAPI | LUVA SIMPLES, PVC, SERIE NORMAL, ESGOTO PREDIAL, DN 50 MM, JUNTA ELÁSTICA, FORNECIDO E INSTALADO EM RAMAL DE DESCARGA OU RAMAL DE ESGOTO SANITÁRIO. AF_08/2022 | UND | 1 |  |  | 0 | 0 | 0 | 0 | #DIV/0!
10.4.1.2 | 89712 | SINAPI | TUBO PVC, SERIE NORMAL, ESGOTO PREDIAL, DN 50 MM, FORNECIDO E INSTALADO EM RAMAL DE DESCARGA OU RAMAL DE ESGOTO SANITÁRIO. AF_08/2022 | M | 1.1 |  |  | 0 | 0 | 0 | 0 | #DIV/0!
10.4.3 |  |  | PLUVIAL | [7 empty] | 0 | #DIV/0!
10.4.3.1 | 89516 | SINAPI | JOELHO 45 GRAUS, PVC, SERIE R, ÁGUA PLUVIAL, DN 40 MM, JUNTA SOLDÁVEL, FORNECIDO E INSTALADO EM RAMAL DE ENCAMINHAMENTO. AF_06/2022 | UND | 2 |  |  | 0 | 0 | 0 | 0 | #DIV/0!
10.4.3.2 | 89508 | SINAPI | TUBO PVC, SÉRIE R, ÁGUA PLUVIAL, DN 40 MM, FORNECIDO E INSTALADO EM RAMAL DE ENCAMINHAMENTO. AF_06/2022 | M | 2.1 |  |  | 0 | 0 | 0 | 0 | #DIV/0!
10.4.4 |  |  | ÁGUA FRIA | [7 empty] | 0 | #DIV/0!
10.4.4.1 |  |  | APARELHO | [7 empty] | 0 | #DIV/0!
10.4.4.1.1 | 070340 | SBC | CAIXA DE PASSAGEM P/ SPLIT 35X13X7CM DRENO INFERIOR DE PLAST | UND | 33 |  |  | 0 | 0 | 0 | 0 | #DIV/0!
10.4.4.1.2 | CLIM.013608 | Próprio | Dreno Ar condicinado - Cassete - 25 mm x 3/4" | UND | 6 |  |  | 0 | 0 | 0 | 0 | #DIV/0!
10.4.4.1.3 | CLIM.013609 | Próprio | Dreno Ar condicinado - Split - 25 mm x 3/4" | UND | 33 |  |  | 0 | 0 | 0 | 0 | #DIV/0!
10.4.4.1.4 | CLIM.013607 | Próprio | Tubo Isolante Elastomérico 15 mm | M | 367 |  |  | 0 | 0 | 0 | 0 | #DIV/0!
10.4.4.2 |  |  | PVC RÍGIDO ROSCÁVEL | [7 empty] | 0 | #DIV/0!
10.4.4.2.1 | 89385 | SINAPI | LUVA SOLDÁVEL E COM ROSCA, PVC, SOLDÁVEL, DN 25MM X 3/4 , INSTALADO EM RAMAL OU SUB-RAMAL DE ÁGUA - FORNECIMENTO E INSTALAÇÃO. AF_06/2022 | UND | 37 |  |  | 0 | 0 | 0 | 0 | #DIV/0!
10.4.4.3 |  |  | PVC RÍGIDO SOLDÁVEL | [7 empty] | 0 | #DIV/0!
10.4.4.3.1 | 103948 | SINAPI | BUCHA DE REDUÇÃO, CURTA, PVC, SOLDÁVEL, DN 32 X 25 MM, INSTALADO EM RAMAL OU SUB-RAMAL DE ÁGUA - FORNECIMENTO E INSTALAÇÃO. AF_06/2022 | UND | 7 |  |  | 0 | 0 | 0 | 0 | #DIV/0!
10.4.4.3.2 | 103977 | SINAPI | BUCHA DE REDUÇÃO, PVC, SOLDÁVEL, DN 40MM X 32MM, INSTALADO EM PRUMADA DE ÁGUA - FORNECIMENTO E INSTALAÇÃO. AF_06/2022 | UND | 1 |  |  | 0 | 0 | 0 | 0 | #DIV/0!
10.4.4.3.3 | 103964 | SINAPI | BUCHA DE REDUÇÃO, LONGA, PVC, SOLDÁVEL, DN 40 X 25 MM, INSTALADO EM PRUMADA DE ÁGUA - FORNECIMENTO E INSTALAÇÃO. AF_06/2022 | UND | 3 |  |  | 0 | 0 | 0 | 0 | #DIV/0!
10.4.4.3.4 | 89866 | SINAPI | JOELHO 90 GRAUS, PVC, SOLDÁVEL, DN 25MM, INSTALADO EM DRENO DE AR-CONDICIONADO - FORNECIMENTO E INSTALAÇÃO. AF_08/2022 | UND | 60 |  |  | 0 | 0 | 0 | 0 | #DIV/0!
10.4.4.3.5 | 104319 | SINAPI | JOELHO 90 GRAUS, PVC, SOLDÁVEL, DN 32 MM, INSTALADO EM DRENO DE AR CONDICIONADO - FORNECIMENTO E INSTALAÇÃO. AF_08/2022 | UND | 26 |  |  | 0 | 0 | 0 | 0 | #DIV/0!
10.4.4.3.6 | 94676 | SINAPI | JOELHO 90 GRAUS, PVC, SOLDÁVEL, DN 40 MM, INSTALADO EM DRENO DE AR CONDICIONADO - FORNECIMENTO E INSTALAÇÃO. AF_08/2022 | UND | 26 |  |  | 0 | 0 | 0 | 0 | #DIV/0!
10.4.4.3.7 | 103951 | SINAPI | JOELHO DE REDUÇÃO, 90 GRAUS, PVC, SOLDÁVEL, DN 32 MM X 25 MM, INSTALADO EM RAMAL OU SUB-RAMAL DE ÁGUA - FORNECIMENTO E INSTALAÇÃO. AF_06/2022 | UND | 4 |  |  | 0 | 0 | 0 | 0 | #DIV/0!
10.4.4.3.8 | 89868 | SINAPI | LUVA, PVC, SOLDÁVEL, DN 25MM, INSTALADO EM DRENO DE AR-CONDICIONADO - FORNECIMENTO E INSTALAÇÃO. AF_08/2022 | UND | 7 |  |  | 0 | 0 | 0 | 0 | #DIV/0!
10.4.4.3.9 | 89558 | SINAPI | LUVA, PVC, SOLDÁVEL, DN 40MM, INSTALADO EM PRUMADA DE ÁGUA - FORNECIMENTO E INSTALAÇÃO. AF_06/2022 | UND | 4 |  |  | 0 | 0 | 0 | 0 | #DIV/0!
10.4.4.3.10 | 89865 | SINAPI | TUBO, PVC, SOLDÁVEL, DN 25MM, INSTALADO EM DRENO DE AR-CONDICIONADO - FORNECIMENTO E INSTALAÇÃO. AF_08/2022 | M | 202.1 |  |  | 0 | 0 | 0 | 0 | #DIV/0!
10.4.4.3.11 | 89357 | SINAPI | TUBO, PVC, SOLDÁVEL, DN 32MM, INSTALADO EM RAMAL OU SUB-RAMAL DE ÁGUA - FORNECIMENTO E INSTALAÇÃO. AF_06/2022 | M | 140 |  |  | 0 | 0 | 0 | 0 | #DIV/0!
10.4.4.3.12 | 94650 | SINAPI | TUBO, PVC, SOLDÁVEL, DN 40MM, INSTALADO EM RAMAL OU SUB-RAMAL DE ÁGUA - FORNECIMENTO E INSTALAÇÃO | M | 25 |  |  | 0 | 0 | 0 | 0 | #DIV/0!
10.4.4.3.13 | 89869 | SINAPI | TE, PVC, SOLDÁVEL, DN 25MM, INSTALADO EM DRENO DE AR-CONDICIONADO - FORNECIMENTO E INSTALAÇÃO. AF_08/2022 | UND | 8 |  |  | 0 | 0 | 0 | 0 | #DIV/0!
10.4.4.3.14 | 104324 | SINAPI | TE, PVC, SOLDÁVEL, DN 32 MM, INSTALADO EM DRENO DE AR CONDICIONADO - FORNECIMENTO E INSTALAÇÃO. AF_08/2022 | UND | 8 |  |  | 0 | 0 | 0 | 0 | #DIV/0!
10.4.4.3.15 | 89622 | SINAPI | TÊ DE REDUÇÃO, PVC, SOLDÁVEL, DN 32MM X 25MM, INSTALADO EM PRUMADA DE ÁGUA - FORNECIMENTO E INSTALAÇÃO. AF_06/2022 | UND | 14 |  |  | 0 | 0 | 0 | 0 | #DIV/0!
11 |  |  | INSTALAÇÕES ELÉTRICAS | [7 empty] | 0 | #DIV/0!
11.1 |  |  | QUADROS | [7 empty] | 0 | #DIV/0!
11.1.1 |  |  | SUBSOLO | [7 empty] | 0 | #DIV/0!
11.1.1.1 | INEL.016873 | Próprio | QUADRO DE DISTRIBUIÇÃO DE SOBREPOR OU EMBUTIDO ENSAIADOS CONFORME A IEC 61439 COM BARRAMENTO DE 80A ESPAÇO PARA DISJUNTOR GERAL E 80 DISJUNTORES PARCIAIS DIN (QDIT-1) | UND | 1 |  |  | 0 | 0 | 0 | 0 | #DIV/0!
11.1.1.2 | INEL.016874 | Próprio | QUADRO DE DISTRIBUIÇÃO DE SOBREPOR OU EMBUTIDO ENSAIADOS CONFORME A IEC 61439 COM BARRAMENTO DE 40A ESPAÇO PARA DISJUNTOR GERAL E 52 DISJUNTORES PARCIAIS DIN (QDIT-2) | UND | 1 |  |  | 0 | 0 | 0 | 0 | #DIV/0!
11.1.1.3 | INEL.016869 | Próprio | QUADRO DE DISTRIBUIÇÃO DE SOBREPOR OU EMBUTIDO ENSAIADOS CONFORME A IEC 61439 COM BARRAMENTO DE 32A DISJUNTORES CAIXA MOLDADA (QDAC-S1) | UND | 1 |  |  | 0 | 0 | 0 | 0 | #DIV/0!
11.1.1.4 | INEL.016856 | Próprio | QUADRO DE DISTRIBUIÇÃO DE SOBREPOR OU EMBUTIDO ENSAIADOS CONFORME A IEC 61439 COM BARRAMENTO DE 200A ESPAÇO PARA DISJUNTOR GERAL E 40 DISJUNTORES CAIXA MOLDADA (QDAC-S2) | UND | 1 |  |  | 0 | 0 | 0 | 0 | #DIV/0!
11.1.1.5 | INEL.016877 | Próprio | QUADRO DE DISTRIBUIÇÃO DE SOBREPOR OU EMBUTIDO ENSAIADOS CONFORME A IEC 61439 COM BARRAMENTO DE 500A ESPAÇO PARA DISJUNTOR GERAL E 32 DISJUNTORES PARCIAIS DIN (QDG-SS) | UND | 1 |  |  | 0 | 0 | 0 | 0 | #DIV/0!
11.1.1.6 | INEL.016878 | Próprio | QUADRO DE DISTRIBUIÇÃO DE SOBREPOR OU EMBUTIDO ENSAIADOS CONFORME A IEC 61439 COM BARRAMENTO DE 1125A ESPAÇO PARA DISJUNTOR GERAL E 40 DISJUNTORES PARCIAIS DIN (QGBT) | UND | 1 |  |  | 0 | 0 | 0 | 0 | #DIV/0!
11.1.1.7 | INEL.016879 | Próprio | QUADRO DE COMANDO DE AR-CONDICIONADO 700x500x120mm (QC AC) | UND | 3 |  |  | 0 | 0 | 0 | 0 | #DIV/0!
11.1.1.8 | INEL.016950 | Próprio | QUADRO DE DISTRIBUIÇÃO DE SOBREPOR OU EMBUTIDO ENSAIADOS CONFORME A IEC 61439 COM BARRAMENTO DE 32A ESPAÇO PARA DISJUNTOR GERAL E 40 DISJUNTORES CAIXA MOLDADA (QDAC-S2) | UND | 1 |  |  | 0 | 0 | 0 | 0 | #DIV/0!
11.1.2 |  |  | TÉRREO | [7 empty] | 0 | #DIV/0!
11.1.2.1 | INEL.016880 | Próprio | QUADRO DE DISTRIBUIÇÃO DE SOBREPOR OU EMBUTIDO ENSAIADOS CONFORME A IEC 61439 COM BARRAMENTO DE 50A ESPAÇO PARA DISJUNTOR GERAL E 62 DISJUNTORES PARCIAIS DIN (QDIT-T1) | UND | 1 |  |  | 0 | 0 | 0 | 0 | #DIV/0!
11.1.2.2 | INEL.016881 | Próprio | QUADRO DE DISTRIBUIÇÃO DE SOBREPOR OU EMBUTIDO ENSAIADOS CONFORME A IEC 61439 COM BARRAMENTO DE 32A ESPAÇO PARA DISJUNTOR GERAL E 46 DISJUNTORES PARCIAIS DIN (QDIT-T2) | UND | 1 |  |  | 0 | 0 | 0 | 0 | #DIV/0!
11.1.2.3 | INEL.016882 | Próprio | QUADRO DE DISTRIBUIÇÃO DE SOBREPOR OU EMBUTIDO ENSAIADOS CONFORME A IEC 61439 COM BARRAMENTO DE 32A ESPAÇO PARA DISJUNTOR GERAL E 36 DISJUNTORES PARCIAIS DIN (QDIT-T3) | UND | 1 |  |  | 0 | 0 | 0 | 0 | #DIV/0!
11.1.2.4 | INEL.515590 | Próprio | QUADRO DE DISTRIBUIÇÃO DE SOBREPOR OU EMBUTIDO ENSAIADOS CONFORME A IEC 61439 COM BARRAMENTO DE 32A ESPAÇO PARA DISJUNTOR GERAL E 32 DISJUNTORES CAIXA MOLDADA (QDAC-T1) | UND | 1 |  |  | 0 | 0 | 0 | 0 | #DIV/0!
11.1.2.5 | INEL.016883 | Próprio | QUADRO DE DISTRIBUIÇÃO DE SOBREPOR OU EMBUTIDO ENSAIADOS CONFORME A IEC 61439 COM BARRAMENTO DE 125A ESPAÇO PARA DISJUNTOR GERAL E 32 DISJUNTORES CAIXA MOLDADA (QDAC-T2) | UND | 1 |  |  | 0 | 0 | 0 | 0 | #DIV/0!
11.1.2.6 | INEL.016884 | Próprio | QUADRO DE DISTRIBUIÇÃO DE SOBREPOR OU EMBUTIDO ENSAIADOS CONFORME A IEC 61439 COM BARRAMENTO DE 225A ESPAÇO PARA DISJUNTOR GERAL E 40 DISJUNTORES CAIXA MOLDADA (QDAC-T3) | UND | 1 |  |  | 0 | 0 | 0 | 0 | #DIV/0!
11.1.2.7 | INEL.016885 | Próprio | QUADRO DE DISTRIBUIÇÃO DE SOBREPOR OU EMBUTIDO ENSAIADOS CONFORME A IEC 61439 COM BARRAMENTO DE 400A ESPAÇO PARA DISJUNTOR GERAL E 32 DISJUNTORES PARCIAIS DIN (QDG-T) | UND | 1 |  |  | 0 | 0 | 0 | 0 | #DIV/0!
11.1.2.8 | INEL.016879 | Próprio | QUADRO DE COMANDO DE AR-CONDICIONADO 700x500x120mm (QC AC) | UND | 1 |  |  | 0 | 0 | 0 | 0 | #DIV/0!
11.1.3 |  |  | SOBRELOJA | [7 empty] | 0 | #DIV/0!
11.1.3.1 | INEL.016886 | Próprio | QUADRO DE DISTRIBUIÇÃO DE SOBREPOR OU EMBUTIDO ENSAIADOS CONFORME A IEC 61439 COM BARRAMENTO DE 32A ESPAÇO PARA DISJUNTOR GERAL E 32 DISJUNTORES PARCIAIS DIN (QDIT-SL) | UND | 1 |  |  | 0 | 0 | 0 | 0 | #DIV/0!
11.1.3.2 | INEL.515591 | Próprio | QUADRO DE DISTRIBUIÇÃO DE SOBREPOR OU EMBUTIDO ENSAIADOS CONFORME A IEC 61439 COM BARRAMENTO DE 32A ESPAÇO PARA DISJUNTOR GERAL E 32 DISJUNTORES CAIXA MOLDADA (QDAC-SL) | UND | 1 |  |  | 0 | 0 | 0 | 0 | #DIV/0!
11.1.3.3 | INEL.016887 | Próprio | QUADRO DE DISTRIBUIÇÃO DE SOBREPOR OU EMBUTIDO ENSAIADOS CONFORME A IEC 61439 COM BARRAMENTO DE 40A ESPAÇO PARA DISJUNTOR GERAL E 24 DISJUNTORES PARCIAIS DIN (QDG-SL) | UND | 1 |  |  | 0 | 0 | 0 | 0 | #DIV/0!
11.1.3.4 | INEL.016879 | Próprio | QUADRO DE COMANDO DE AR-CONDICIONADO 700x500x120mm (QC AC) | UND | 1 |  |  | 0 | 0 | 0 | 0 | #DIV/0!
11.1.4 |  |  | 1º PAVIMENTO | [7 empty] | 0 | #DIV/0!
11.1.4.1 | INEL.016888 | Próprio | QUADRO DE DISTRIBUIÇÃO DE SOBREPOR OU EMBUTIDO ENSAIADOS CONFORME A IEC 61439 COM BARRAMENTO DE 80A ESPAÇO PARA DISJUNTOR GERAL E 98 DISJUNTORES PARCIAIS DIN (QDIT-1P) | UND | 1 |  |  | 0 | 0 | 0 | 0 | #DIV/0!
11.1.4.2 | INEL.016964 | Próprio | QUADRO DE DISTRIBUIÇÃO DE SOBREPOR OU EMBUTIDO ENSAIADOS CONFORME A IEC 61439 COM BARRAMENTO DE 100A ESPAÇO PARA DISJUNTOR GERAL E 26 DISJUNTORES PARCIAIS DIN (QDG-1P) | UND | 1 |  |  | 0 | 0 | 0 | 0 | #DIV/0!
11.1.4.3 | INEL.016963 | Próprio | QUADRO DE DISTRIBUIÇÃO DE SOBREPOR OU EMBUTIDO ENSAIADOS CONFORME A IEC 61439 COM BARRAMENTO DE 32A ESPAÇO PARA DISJUNTOR GERAL E 40 DISJUNTORES CAIXA MOLDADA (QDAC-1P) | UND | 1 |  |  | 0 | 0 | 0 | 0 | #DIV/0!
11.1.4.4 | INEL.016879 | Próprio | QUADRO DE COMANDO DE AR-CONDICIONADO 700x500x120mm (QC AC) | UND | 1 |  |  | 0 | 0 | 0 | 0 | #DIV/0!
11.2 |  |  | INFRAESTRUTURA | [7 empty] | 0 | #DIV/0!
11.2.1 |  |  | SUBSOLO | [7 empty] | 0 | #DIV/0!
11.2.1.1 |  |  | ELETRODUTOS | [7 empty] | 0 | #DIV/0!
11.2.1.1.1 | 91863 | SINAPI | ELETRODUTO RÍGIDO ROSCÁVEL, PVC, DN 25 MM (3/4"), PARA CIRCUITOS TERMINAIS, INSTALADO EM FORRO - FORNECIMENTO E INSTALAÇÃO. AF_03/2023 | M | 1250 |  |  | 0 | 0 | 0 | 0 | #DIV/0!
11.2.1.1.2 | 91864 | SINAPI | ELETRODUTO RÍGIDO ROSCÁVEL, PVC, DN 32 MM (1"), PARA CIRCUITOS TERMINAIS, INSTALADO EM FORRO - FORNECIMENTO E INSTALAÇÃO. AF_03/2023 | M | 150 |  |  | 0 | 0 | 0 | 0 | #DIV/0!
11.2.1.1.3 | 91865 | SINAPI | ELETRODUTO RÍGIDO ROSCÁVEL, PVC, DN 40 MM (1 1/4"), PARA CIRCUITOS TERMINAIS, INSTALADO EM FORRO - FORNECIMENTO E INSTALAÇÃO. AF_03/2023 | M | 94 |  |  | 0 | 0 | 0 | 0 | #DIV/0!
11.2.1.1.4 | 059262 | SBC | ELETRODUTO PVC 1.1/2"" | M | 40 |  |  | 0 | 0 | 0 | 0 | #DIV/0!
11.2.1.1.5 | 061085 | SBC | ELETRODUTO PVC RIGIDO 2"" | M | 50 |  |  | 0 | 0 | 0 | 0 | #DIV/0!
11.2.1.1.6 | 93012 | SINAPI | ELETRODUTO RÍGIDO ROSCÁVEL, PVC, DN 110 MM (4"), PARA REDE ENTERRADA DE DISTRIBUIÇÃO DE ENERGIA ELÉTRICA - FORNECIMENTO E INSTALAÇÃO. AF_12/2021 | M | 53 |  |  | 0 | 0 | 0 | 0 | #DIV/0!
11.2.1.1.7 | 91834 | SINAPI | ELETRODUTO FLEXÍVEL CORRUGADO, PVC, DN 25 MM (3/4"), PARA CIRCUITOS TERMINAIS, INSTALADO EM FORRO - FORNECIMENTO E INSTALAÇÃO. AF_03/2023_PA | M | 80 |  |  | 0 | 0 | 0 | 0 | #DIV/0!
11.2.1.2 |  |  | CONEXÕES | [7 empty] | 0 | #DIV/0!
11.2.1.2.1 | 91875 | SINAPI | LUVA PARA ELETRODUTO, PVC, ROSCÁVEL, DN 25 MM (3/4"), PARA CIRCUITOS TERMINAIS, INSTALADA EM FORRO - FORNECIMENTO E INSTALAÇÃO. AF_03/2023 | UND | 417 |  |  | 0 | 0 | 0 | 0 | #DIV/0!
11.2.1.2.2 | 91876 | SINAPI | LUVA PARA ELETRODUTO, PVC, ROSCÁVEL, DN 32 MM (1"), PARA CIRCUITOS TERMINAIS, INSTALADA EM FORRO - FORNECIMENTO E INSTALAÇÃO. AF_03/2023 | UND | 50 |  |  | 0 | 0 | 0 | 0 | #DIV/0!
11.2.1.2.3 | 91877 | SINAPI | LUVA PARA ELETRODUTO, PVC, ROSCÁVEL, DN 40 MM (1 1/4"), PARA CIRCUITOS TERMINAIS, INSTALADA EM FORRO - FORNECIMENTO E INSTALAÇÃO. AF_03/2023 | UND | 32 |  |  | 0 | 0 | 0 | 0 | #DIV/0!
11.2.1.2.4 | 061046 | SBC | LUVA ELETRODUTO PVC 1.1/2"" | UND | 14 |  |  | 0 | 0 | 0 | 0 | #DIV/0!
11.2.1.2.5 | 061389 | SBC | LUVA ELETRODUTO PVC 2"" | UND | 17 |  |  | 0 | 0 | 0 | 0 | #DIV/0!
11.2.1.2.6 | 061394 | SBC | LUVA ELETRODUTO PVC 2.1/2"" | UND | 18 |  |  | 0 | 0 | 0 | 0 | #DIV/0!
11.2.1.2.7 | 061033 | SBC | LUVA ELETRODUTO PVC 4"" | UND | 27 |  |  | 0 | 0 | 0 | 0 | #DIV/0!
11.2.1.2.8 | 91890 | SINAPI | CURVA 90 GRAUS PARA ELETRODUTO, PVC, ROSCÁVEL, DN 25 MM (3/4"), PARA CIRCUITOS TERMINAIS, INSTALADA EM FORRO - FORNECIMENTO E INSTALAÇÃO. AF_03/2023 | UND | 235 |  |  | 0 | 0 | 0 | 0 | #DIV/0!
11.2.1.2.9 | 91893 | SINAPI | CURVA 90 GRAUS PARA ELETRODUTO, PVC, ROSCÁVEL, DN 32 MM (1"), PARA CIRCUITOS TERMINAIS, INSTALADA EM FORRO - FORNECIMENTO E INSTALAÇÃO. AF_03/2023 | UND | 14 |  |  | 0 | 0 | 0 | 0 | #DIV/0!
11.2.1.2.10 | 91896 | SINAPI | CURVA 90 GRAUS PARA ELETRODUTO, PVC, ROSCÁVEL, DN 40 MM (1 1/4"), PARA CIRCUITOS TERMINAIS, INSTALADA EM FORRO - FORNECIMENTO E INSTALAÇÃO. AF_03/2023 | UND | 8 |  |  | 0 | 0 | 0 | 0 | #DIV/0!
11.2.1.2.11 | 059284 | SBC | CURVA 90 PVC ELETRODUTO 1.1/2"" | UND | 6 |  |  | 0 | 0 | 0 | 0 | #DIV/0!
11.2.1.2.12 | 059283 | SBC | CURVA 90 PVC ELETRODUTO 2"" | UND | 6 |  |  | 0 | 0 | 0 | 0 | #DIV/0!
11.2.1.2.13 | 061324 | SBC | CURVA 90 CURTA ELETRODUTO ROSCAVEL PVC 4"" | UND | 6 |  |  | 0 | 0 | 0 | 0 | #DIV/0!
11.2.1.2.14 | INEL.000802 | Próprio | Curva Horizontal 90º para eletrocalha de 50mm | UND | 3 |  |  | 0 | 0 | 0 | 0 | #DIV/0!
11.2.1.2.15 | INEL.000801 | Próprio | TE Horizontal 90º para eletrocalha de 50x50mm | UND | 3 |  |  | 0 | 0 | 0 | 0 | #DIV/0!
11.2.1.3 |  |  | CALHAS | [7 empty] | 0 | #DIV/0!
11.2.1.3.1 | INEL.000614 | Próprio | ELETROCALHA "U" PERFURADA 50X50MM (INCLUSO CURVAS, EMENDAS E ACESSÓRIOS DE FIXAÇÃO) | M | 105 |  |  | 0 | 0 | 0 | 0 | #DIV/0!
11.2.1.4 |  |  | CAIXAS E CONDULETES | [7 empty] | 0 | #DIV/0!
11.2.1.4.1 | 95817 | SINAPI | CONDULETE DE PVC, TIPO X, PARA ELETRODUTO DE PVC SOLDÁVEL DN 25 MM (3/4"), APARENTE - FORNECIMENTO E INSTALAÇÃO. AF_10/2022 | UND | 235 |  |  | 0 | 0 | 0 | 0 | #DIV/0!
11.2.1.4.2 | 95818 | SINAPI | CONDULETE DE PVC, TIPO X, PARA ELETRODUTO DE PVC SOLDÁVEL DN 32 MM (1''), APARENTE - FORNECIMENTO E INSTALAÇÃO. AF_10/2022 | UND | 15 |  |  | 0 | 0 | 0 | 0 | #DIV/0!
11.2.1.4.3 | INEL.003414 | Próprio | CONDULETE DE PVC, TIPO X, COM TAMPA, PARA ELETRODUTO DE PVC SOLDÁVEL 1.1/4", APARENTE - FORNECIMENTO E INSTALAÇÃO. | UND | 9 |  |  | 0 | 0 | 0 | 0 | #DIV/0!
11.2.1.4.4 | INEL.003272 | Próprio | CONDULETE DE PVC, TIPO X, PARA ELETRODUTO DE PVC SOLDÁVEL (1.1/2), APARENTE - FORNECIMENTO E INSTALAÇÃO | UND | 8 |  |  | 0 | 0 | 0 | 0 | #DIV/0!
11.2.1.4.5 | INEL.003415 | Próprio | CONDULETE DE PVC, TIPO X, COM TAMPA, PARA ELETRODUTO DE PVC SOLDÁVEL 2", APARENTE - FORNECIMENTO E INSTALAÇÃO. | UND | 8 |  |  | 0 | 0 | 0 | 0 | #DIV/0!
11.2.1.4.6 | INEL.007751 | Próprio | CONDULETE DE PVC, TIPO X, COM TAMPA, PARA ELETRODUTO DE PVC SOLDÁVEL 4", APARENTE - FORNECIMENTO E INSTALAÇÃO | UND | 8 |  |  | 0 | 0 | 0 | 0 | #DIV/0!
11.2.1.4.7 | 92868 | SINAPI | CAIXA RETANGULAR 4" X 2" MÉDIA (1,30 M DO PISO), METÁLICA, INSTALADA EM PAREDE - FORNECIMENTO E INSTALAÇÃO. AF_03/2023 | UND | 140 |  |  | 0 | 0 | 0 | 0 | #DIV/0!
11.2.1.4.8 | INEL.003367 | Próprio | CAIXA 4X2" DE EMBUTIR PARA DRYWALL | UND | 52 |  |  | 0 | 0 | 0 | 0 | #DIV/0!
11.2.2 |  |  | TÉRREO | [7 empty] | 0 | #DIV/0!
11.2.2.1 |  |  | ELETRODUTOS | [7 empty] | 0 | #DIV/0!
11.2.2.1.1 | 91863 | SINAPI | ELETRODUTO RÍGIDO ROSCÁVEL, PVC, DN 25 MM (3/4"), PARA CIRCUITOS TERMINAIS, INSTALADO EM FORRO - FORNECIMENTO E INSTALAÇÃO. AF_03/2023 | M | 800 |  |  | 0 | 0 | 0 | 0 | #DIV/0!
11.2.2.1.2 | 91864 | SINAPI | ELETRODUTO RÍGIDO ROSCÁVEL, PVC, DN 32 MM (1"), PARA CIRCUITOS TERMINAIS, INSTALADO EM FORRO - FORNECIMENTO E INSTALAÇÃO. AF_03/2023 | M | 92 |  |  | 0 | 0 | 0 | 0 | #DIV/0!
11.2.2.1.3 | 91865 | SINAPI | ELETRODUTO RÍGIDO ROSCÁVEL, PVC, DN 40 MM (1 1/4"), PARA CIRCUITOS TERMINAIS, INSTALADO EM FORRO - FORNECIMENTO E INSTALAÇÃO. AF_03/2023 | M | 23 |  |  | 0 | 0 | 0 | 0 | #DIV/0!
11.2.2.1.4 | 059262 | SBC | ELETRODUTO PVC 1.1/2"" | M | 82 |  |  | 0 | 0 | 0 | 0 | #DIV/0!
11.2.2.1.5 | 061085 | SBC | ELETRODUTO PVC RIGIDO 2"" | M | 65 |  |  | 0 | 0 | 0 | 0 | #DIV/0!
11.2.2.1.6 | 061082 | SBC | ELETRODUTO PVC RIGIDO 4"" | M | 25 |  |  | 0 | 0 | 0 | 0 | #DIV/0!
11.2.2.1.7 | 061170 | SBC | ELETRODUTO GALVANIZADO NBR 5597 2"" COM CONEXOES | M | 25 |  |  | 0 | 0 | 0 | 0 | #DIV/0!
11.2.2.1.8 | 061166 | SBC | ELETRODUTO GALVANIZADO NBR 5597 3/4"" COM CONEXOES | M | 80 |  |  | 0 | 0 | 0 | 0 | #DIV/0!
11.2.2.1.9 | 91834 | SINAPI | ELETRODUTO FLEXÍVEL CORRUGADO, PVC, DN 25 MM (3/4"), PARA CIRCUITOS TERMINAIS, INSTALADO EM FORRO - FORNECIMENTO E INSTALAÇÃO. AF_03/2023 | M | 55 |  |  | 0 | 0 | 0 | 0 | #DIV/0!
11.2.2.1.10 | 91836 | SINAPI | ELETRODUTO FLEXÍVEL CORRUGADO, PVC, DN 32 MM (1"), PARA CIRCUITOS TERMINAIS, INSTALADO EM FORRO - FORNECIMENTO E INSTALAÇÃO. AF_03/2023_PA | M | 8 |  |  | 0 | 0 | 0 | 0 | #DIV/0!
11.2.2.1.11 | 061550 | SBC | ELETRODUTO FLEXIVEL SEALTUBE 3/4"" | M | 31 |  |  | 0 | 0 | 0 | 0 | #DIV/0!
11.2.2.1.12 | 061551 | SBC | ELETRODUTO FLEXIVEL SEALTUBE 1"" | M | 20 |  |  | 0 | 0 | 0 | 0 | #DIV/0!
11.2.2.2 |  |  | CONEXÕES | [7 empty] | 0 | #DIV/0!
11.2.2.2.1 | 91875 | SINAPI | LUVA PARA ELETRODUTO, PVC, ROSCÁVEL, DN 25 MM (3/4"), PARA CIRCUITOS TERMINAIS, INSTALADA EM FORRO - FORNECIMENTO E INSTALAÇÃO. AF_03/2023 | UND | 267 |  |  | 0 | 0 | 0 | 0 | #DIV/0!
11.2.2.2.2 | 91876 | SINAPI | LUVA PARA ELETRODUTO, PVC, ROSCÁVEL, DN 32 MM (1"), PARA CIRCUITOS TERMINAIS, INSTALADA EM FORRO - FORNECIMENTO E INSTALAÇÃO. AF_03/2023 | UND | 30 |  |  | 0 | 0 | 0 | 0 | #DIV/0!
11.2.2.2.3 | 91877 | SINAPI | LUVA PARA ELETRODUTO, PVC, ROSCÁVEL, DN 40 MM (1 1/4"), PARA CIRCUITOS TERMINAIS, INSTALADA EM FORRO - FORNECIMENTO E INSTALAÇÃO. AF_03/2023 | UND | 8 |  |  | 0 | 0 | 0 | 0 | #DIV/0!
11.2.2.2.4 | 061046 | SBC | LUVA ELETRODUTO PVC 1.1/2"" | UND | 27 |  |  | 0 | 0 | 0 | 0 | #DIV/0!
11.2.2.2.5 | 061389 | SBC | LUVA ELETRODUTO PVC 2"" | UND | 22 |  |  | 0 | 0 | 0 | 0 | #DIV/0!
11.2.2.2.6 | 061033 | SBC | LUVA ELETRODUTO PVC 4"" | UND | 10 |  |  | 0 | 0 | 0 | 0 | #DIV/0!
11.2.2.2.7 | 052290 | SBC | LUVA GALVANIZADA 3/4"" | UND | 19 |  |  | 0 | 0 | 0 | 0 | #DIV/0!
11.2.2.2.8 | 055331 | SBC | LUVA GALVANIZADA 1"" | UND | 3 |  |  | 0 | 0 | 0 | 0 | #DIV/0!
11.2.2.2.9 | 91890 | SINAPI | CURVA 90 GRAUS PARA ELETRODUTO, PVC, ROSCÁVEL, DN 25 MM (3/4"), PARA CIRCUITOS TERMINAIS, INSTALADA EM FORRO - FORNECIMENTO E INSTALAÇÃO. AF_03/2023 | UND | 334 |  |  | 0 | 0 | 0 | 0 | #DIV/0!
11.2.2.2.10 | 91893 | SINAPI | CURVA 90 GRAUS PARA ELETRODUTO, PVC, ROSCÁVEL, DN 32 MM (1"), PARA CIRCUITOS TERMINAIS, INSTALADA EM FORRO - FORNECIMENTO E INSTALAÇÃO. AF_03/2023 | UND | 10 |  |  | 0 | 0 | 0 | 0 | #DIV/0!
11.2.2.2.11 | 91896 | SINAPI | CURVA 90 GRAUS PARA ELETRODUTO, PVC, ROSCÁVEL, DN 40 MM (1 1/4"), PARA CIRCUITOS TERMINAIS, INSTALADA EM FORRO - FORNECIMENTO E INSTALAÇÃO. AF_03/2023 | UND | 7 |  |  | 0 | 0 | 0 | 0 | #DIV/0!
11.2.2.2.12 | 059284 | SBC | CURVA 90 PVC ELETRODUTO 1.1/2"" | UND | 5 |  |  | 0 | 0 | 0 | 0 | #DIV/0!
11.2.2.2.13 | 059283 | SBC | CURVA 90 PVC ELETRODUTO 2"" | UND | 9 |  |  | 0 | 0 | 0 | 0 | #DIV/0!
11.2.2.2.14 | 061324 | SBC | CURVA 90 CURTA ELETRODUTO ROSCAVEL PVC 4"" | UND | 8 |  |  | 0 | 0 | 0 | 0 | #DIV/0!
11.2.2.2.15 | INEL.000621 | Próprio | TE Horizontal 90º para eletrocalha de 400mm | UND | 5 |  |  | 0 | 0 | 0 | 0 | #DIV/0!
11.2.2.2.16 | INEL.016890 | Próprio | CONECTOR X 90º, PARA ELETROCALHA, LISA OU PERFURADA EM AÇO GALVANIZADO, LARGURA DE 400MM E ALTURA DE 50MM - FORNECIMENTO E INSTALAÇÃO. AF_04/2023 | UND | 4 |  |  | 0 | 0 | 0 | 0 | #DIV/0!
11.2.2.2.17 | INEL.001017 | Próprio | Curva Horizontal 90º para eletrocalha de 400mm | UND | 6 |  |  | 0 | 0 | 0 | 0 | #DIV/0!
11.2.2.3 |  |  | CALHAS | [7 empty] | 0 | #DIV/0!
11.2.2.3.1 | INEL.000614 | Próprio | ELETROCALHA "U" PERFURADA 50X50MM (INCLUSO CURVAS, EMENDAS E ACESSÓRIOS DE FIXAÇÃO) | M | 130 |  |  | 0 | 0 | 0 | 0 | #DIV/0!
11.2.2.3.2 | INEL.001888 | Próprio | FORNECIMENTO E INSTALAÇÃO DE CANALETA DUTOTEC R40, COM TAMPA, 25 X 73 MM, COM CURVAS E CONEXÕES. REFERÊNCIA: DR 10030.01, DR 16030.01 DA DUTOTEC OU EQUIVALENTES TÉCNICO | UND | 20 |  |  | 0 | 0 | 0 | 0 | #DIV/0!
11.2.2.3.3 | 062009 | SBC | CANALETA 20x12cm COM TAMPA SEPARADA SISTEMA ""X"" PIAL | UND | 22 |  |  | 0 | 0 | 0 | 0 | #DIV/0!
11.2.2.4 |  |  | CAIXA E CONDULETES | [7 empty] | 0 | #DIV/0!
11.2.2.4.1 | 92868 | SINAPI | CAIXA RETANGULAR 4" X 2" MÉDIA (1,30 M DO PISO), METÁLICA, INSTALADA EM PAREDE - FORNECIMENTO E INSTALAÇÃO. AF_03/2023 | UND | 95 |  |  | 0 | 0 | 0 | 0 | #DIV/0!
11.2.2.4.2 | INEL.003367 | Próprio | CAIXA 4X2" DE EMBUTIR PARA DRYWALL | UND | 30 |  |  | 0 | 0 | 0 | 0 | #DIV/0!
11.2.2.4.3 | 95817 | SINAPI | CONDULETE DE PVC, TIPO X, PARA ELETRODUTO DE PVC SOLDÁVEL DN 25 MM (3/4), APARENTE - FORNECIMENTO E INSTALAÇÃO. AF_10/2022 | UND | 215 |  |  | 0 | 0 | 0 | 0 | #DIV/0!
11.2.2.4.4 | 95818 | SINAPI | CONDULETE DE PVC, TIPO X, PARA ELETRODUTO DE PVC SOLDÁVEL DN 32 MM (1''), APARENTE - FORNECIMENTO E INSTALAÇÃO. AF_10/2022 | UND | 42 |  |  | 0 | 0 | 0 | 0 | #DIV/0!
11.2.2.4.5 | INEL.003414 | Próprio | CONDULETE DE PVC, TIPO X, COM TAMPA, PARA ELETRODUTO DE PVC SOLDÁVEL 1.1/4", APARENTE - FORNECIMENTO E INSTALAÇÃO. | UND | 11 |  |  | 0 | 0 | 0 | 0 | #DIV/0!
11.2.2.4.6 | INEL.003272 | Próprio | CONDULETE DE PVC, TIPO X, COM TAMPA, PARA ELETRODUTO DE PVC SOLDÁVEL (1.1/2), APARENTE - FORNECIMENTO E INSTALAÇÃO | UND | 19 |  |  | 0 | 0 | 0 | 0 | #DIV/0!
11.2.2.4.7 | INEL.003415 | Próprio | CONDULETE DE PVC, TIPO X, COM TAMPA, PARA ELETRODUTO DE PVC SOLDÁVEL 2", APARENTE - FORNECIMENTO E INSTALAÇÃO. | UND | 17 |  |  | 0 | 0 | 0 | 0 | #DIV/0!
11.2.2.4.8 | INEL.007751 | Próprio | CONDULETE DE PVC, TIPO X, COM TAMPA, PARA ELETRODUTO DE PVC SOLDÁVEL 4", APARENTE - FORNECIMENTO E INSTALAÇÃO | UND | 6 |  |  | 0 | 0 | 0 | 0 | #DIV/0!
11.2.2.4.9 | 95801 | SINAPI | CONDULETE DE ALUMÍNIO, TIPO X, PARA ELETRODUTO DE AÇO GALVANIZADO DN 20 MM (3/4''), APARENTE - FORNECIMENTO E INSTALAÇÃO. AF_10/2022 | UND | 30 |  |  | 0 | 0 | 0 | 0 | #DIV/0!
11.2.2.4.10 | INEL.002353 | Próprio | CONDULETES TIPO "X" EM FG COM TAMPA DN 50MM ∅2" - FORNECIMENTO E INSTALAÇÃO | CJ | 10 |  |  | 0 | 0 | 0 | 0 | #DIV/0!
11.2.2.4.11 | INEL.007832 | Próprio | CAIXA DE PASSAGEM COM CRUZADORES 210X210mm PARA 3 DUTOS | UND | 6 |  |  | 0 | 0 | 0 | 0 | #DIV/0!
11.2.2.4.12 | INEL.000157 | Próprio | CAIXA DE PISO EM ALUMÍNIO FUNDIDO, DE EMBUTIR, ENCAIXE PARA 02 DUTOS 70x25mm, TAMPA BASCULANTE, SUPORTE PARA 02 TOMADAS 2P+T E 02 RJ-45 - Fornecimento e Instalação | UND | 8 |  |  | 0 | 0 | 0 | 0 | #DIV/0!
11.2.2.4.13 | INEL.007832 | Próprio | CAIXA DE PASSAGEM COM CRUZADORES 210X210mm PARA 3 DUTOS | UND | 6 |  |  | 0 | 0 | 0 | 0 | #DIV/0!
11.2.2.4.14 | 055782 | SBC | CAIXA DE PASSAGEM EM ALVENARIA 30x30cm | UND | 7 |  |  | 0 | 0 | 0 | 0 | #DIV/0!
11.2.3 |  |  | SOBRELOJA | [7 empty] | 0 | #DIV/0!
11.2.3.1 |  |  | ELETRODUTOS | [7 empty] | 0 | #DIV/0!
11.2.3.1.1 | 91863 | SINAPI | ELETRODUTO RÍGIDO ROSCÁVEL, PVC, DN 25 MM (3/4"), PARA CIRCUITOS TERMINAIS, INSTALADO EM FORRO - FORNECIMENTO E INSTALAÇÃO. AF_03/2023 | M | 490 |  |  | 0 | 0 | 0 | 0 | #DIV/0!
11.2.3.1.2 | 91864 | SINAPI | ELETRODUTO RÍGIDO ROSCÁVEL, PVC, DN 32 MM (1"), PARA CIRCUITOS TERMINAIS, INSTALADO EM FORRO - FORNECIMENTO E INSTALAÇÃO. AF_03/2023 | M | 112 |  |  | 0 | 0 | 0 | 0 | #DIV/0!
11.2.3.1.3 | 91865 | SINAPI | ELETRODUTO RÍGIDO ROSCÁVEL, PVC, DN 40 MM (1 1/4"), PARA CIRCUITOS TERMINAIS, INSTALADO EM FORRO - FORNECIMENTO E INSTALAÇÃO. AF_03/2023 | M | 10 |  |  | 0 | 0 | 0 | 0 | #DIV/0!
11.2.3.1.4 | 061045 | SBC | ELETRODUTO PVC RIGIDO 1.1/2"" | M | 50 |  |  | 0 | 0 | 0 | 0 | #DIV/0!
11.2.3.1.5 | 91834 | SINAPI | ELETRODUTO FLEXÍVEL CORRUGADO, PVC, DN 25 MM (3/4"), PARA CIRCUITOS TERMINAIS, INSTALADO EM FORRO - FORNECIMENTO E INSTALAÇÃO. AF_03/2023 | M | 15 |  |  | 0 | 0 | 0 | 0 | #DIV/0!
11.2.3.2 |  |  | CONEXÕES | [7 empty] | 0 | #DIV/0!
11.2.3.2.1 | 91875 | SINAPI | LUVA PARA ELETRODUTO, PVC, ROSCÁVEL, DN 25 MM (3/4"), PARA CIRCUITOS TERMINAIS, INSTALADA EM FORRO - FORNECIMENTO E INSTALAÇÃO. AF_03/2023 | UND | 164 |  |  | 0 | 0 | 0 | 0 | #DIV/0!
11.2.3.2.2 | 91876 | SINAPI | LUVA PARA ELETRODUTO, PVC, ROSCÁVEL, DN 32 MM (1"), PARA CIRCUITOS TERMINAIS, INSTALADA EM FORRO - FORNECIMENTO E INSTALAÇÃO. AF_03/2023 | UND | 38 |  |  | 0 | 0 | 0 | 0 | #DIV/0!
11.2.3.2.3 | 061046 | SBC | LUVA ELETRODUTO PVC 1.1/2"" | UND | 4 |  |  | 0 | 0 | 0 | 0 | #DIV/0!
11.2.3.2.4 | 91877 | SINAPI | LUVA PARA ELETRODUTO, PVC, ROSCÁVEL, DN 40 MM (1 1/4"), PARA CIRCUITOS TERMINAIS, INSTALADA EM FORRO - FORNECIMENTO E INSTALAÇÃO. AF_03/2023 | UND | 17 |  |  | 0 | 0 | 0 | 0 | #DIV/0!
11.2.3.2.5 | 91890 | SINAPI | CURVA 90 GRAUS PARA ELETRODUTO, PVC, ROSCÁVEL, DN 25 MM (3/4"), PARA CIRCUITOS TERMINAIS, INSTALADA EM FORRO - FORNECIMENTO E INSTALAÇÃO. AF_03/2023 | UND | 116 |  |  | 0 | 0 | 0 | 0 | #DIV/0!
11.2.3.2.6 | 91893 | SINAPI | CURVA 90 GRAUS PARA ELETRODUTO, PVC, ROSCÁVEL, DN 32 MM (1"), PARA CIRCUITOS TERMINAIS, INSTALADA EM FORRO - FORNECIMENTO E INSTALAÇÃO. AF_03/2023 | UND | 9 |  |  | 0 | 0 | 0 | 0 | #DIV/0!
11.2.3.2.7 | 91896 | SINAPI | CURVA 90 GRAUS PARA ELETRODUTO, PVC, ROSCÁVEL, DN 40 MM (1 1/4"), PARA CIRCUITOS TERMINAIS, INSTALADA EM FORRO - FORNECIMENTO E INSTALAÇÃO. AF_03/2023 | UND | 3 |  |  | 0 | 0 | 0 | 0 | #DIV/0!
11.2.3.2.8 | 059284 | SBC | CURVA 90 PVC ELETRODUTO 1.1/2"" | UND | 5 |  |  | 0 | 0 | 0 | 0 | #DIV/0!
11.2.3.2.9 | INEL.000801 | Próprio | TE Horizontal 90º para eletrocalha de 50x50mm | UND | 2 |  |  | 0 | 0 | 0 | 0 | #DIV/0!
11.2.3.3 |  |  | CALHAS | [7 empty] | 0 | #DIV/0!
11.2.3.3.1 | INEL.000614 | Próprio | ELETROCALHA "U" PERFURADA 50X50MM (INCLUSO CURVAS, EMENDAS E ACESSÓRIOS DE FIXAÇÃO) | M | 50 |  |  | 0 | 0 | 0 | 0 | #DIV/0!
11.2.3.3.2 | INEL.001888 | Próprio | Fornecimento e instalação de canaleta Dutotec R40, com tampa, 25 x 73 x 3000 mm, com curva e tampa. Referência: DR 10030.01, DR 16030.01 da Dutotec ou equivalentes | UND | 5 |  |  | 0 | 0 | 0 | 0 | #DIV/0!
11.2.3.4 |  |  | CAIXAS E CONDULETES | [7 empty] | 0 | #DIV/0!
11.2.3.4.1 | 92868 | SINAPI | CAIXA RETANGULAR 4" X 2" MÉDIA (1,30 M DO PISO), METÁLICA, INSTALADA EM PAREDE - FORNECIMENTO E INSTALAÇÃO. AF_03/2023 | UND | 40 |  |  | 0 | 0 | 0 | 0 | #DIV/0!
11.2.3.4.2 | INEL.003367 | Próprio | CAIXA 4X2" DE EMBUTIR PARA DRYWALL | UND | 50 |  |  | 0 | 0 | 0 | 0 | #DIV/0!
11.2.3.4.3 | 95817 | SINAPI | CONDULETE DE PVC, TIPO X, PARA ELETRODUTO DE PVC SOLDÁVEL DN 25 MM (3/4), APARENTE - FORNECIMENTO E INSTALAÇÃO. AF_10/2022 | UND | 40 |  |  | 0 | 0 | 0 | 0 | #DIV/0!
11.2.3.4.4 | 95818 | SINAPI | CONDULETE DE PVC, TIPO X, PARA ELETRODUTO DE PVC SOLDÁVEL DN 32 MM (1"), APARENTE - FORNECIMENTO E INSTALAÇÃO | UND | 20 |  |  | 0 | 0 | 0 | 0 | #DIV/0!
11.2.3.4.5 | INEL.003414 | Próprio | CONDULETE DE PVC, TIPO X, COM TAMPA, PARA ELETRODUTO DE PVC SOLDÁVEL 1.1/4", APARENTE - FORNECIMENTO E INSTALAÇÃO. | UND | 3 |  |  | 0 | 0 | 0 | 0 | #DIV/0!
11.2.3.4.6 | INEL.003272 | Próprio | CONDULETE DE PVC, TIPO X, PARA ELETRODUTO DE PVC SOLDÁVEL (1.1/2)", APARENTE - FORNECIMENTO E INSTALAÇÃO | UND | 4 |  |  | 0 | 0 | 0 | 0 | #DIV/0!
11.2.3.4.7 | INEL.000157 | Próprio | CAIXA DE PISO EM ALUMÍNIO FUNDIDO, DE EMBUTIR, ENCAIXE PARA 02 DUTOS 70x25mm, TAMPA BASCULANTE, SUPORTE PARA 02 TOMADAS 2P+T E 02 RJ-45 - FORNECIMENTO E INSTALAÇÃO | UND | 1 |  |  | 0 | 0 | 0 | 0 | #DIV/0!
11.2.3.4.8 | INEL.016803 | Próprio | CAIXA DE PASSAGEM METÁLICA DE SOBREPOR 400X400X120MM | UND | 1 |  |  | 0 | 0 | 0 | 0 | #DIV/0!
11.2.4 |  |  | 1° PAVIMENTO | [7 empty] | 0 | #DIV/0!
11.2.4.1 |  |  | ELETRODUTOS | [7 empty] | 0 | #DIV/0!
11.2.4.1.1 | 91863 | SINAPI | ELETRODUTO RÍGIDO ROSCÁVEL, PVC, DN 25 MM (3/4"), PARA CIRCUITOS TERMINAIS, INSTALADO EM FORRO - FORNECIMENTO E INSTALAÇÃO. AF_03/2023 | M | 812 |  |  | 0 | 0 | 0 | 0 | #DIV/0!
11.2.4.1.2 | 91864 | SINAPI | ELETRODUTO RÍGIDO ROSCÁVEL, PVC, DN 32 MM (1"), PARA CIRCUITOS TERMINAIS, INSTALADO EM FORRO - FORNECIMENTO E INSTALAÇÃO. AF_03/2023 | M | 52 |  |  | 0 | 0 | 0 | 0 | #DIV/0!
11.2.4.1.3 | 061084 | SBC | ELETRODUTO PVC RIGIDO 1.1/4"" | M | 20 |  |  | 0 | 0 | 0 | 0 | #DIV/0!
11.2.4.1.4 | 061045 | SBC | ELETRODUTO PVC RIGIDO 1.1/2"" | M | 38 |  |  | 0 | 0 | 0 | 0 | #DIV/0!
11.2.4.1.5 | 061085 | SBC | ELETRODUTO PVC RIGIDO 2"" | M | 6 |  |  | 0 | 0 | 0 | 0 | #DIV/0!
11.2.4.1.6 | 91835 | SINAPI | ELETRODUTO FLEXÍVEL CORRUGADO REFORÇADO, PVC, DN 25 MM (3/4"), PARA CIRCUITOS TERMINAIS, INSTALADO EM FORRO - FORNECIMENTO E INSTALAÇÃO. AF_03/2023_PA | M | 70 |  |  | 0 | 0 | 0 | 0 | #DIV/0!
11.2.4.1.7 | 061550 | SBC | ELETRODUTO FLEXIVEL SEALTUBE 3/4"" | M | 15 |  |  | 0 | 0 | 0 | 0 | #DIV/0!
11.2.4.2 |  |  | CONEXÕES | [7 empty] | 0 | #DIV/0!
11.2.4.2.1 | 91875 | SINAPI | LUVA PARA ELETRODUTO, PVC, ROSCÁVEL, DN 25 MM (3/4"), PARA CIRCUITOS TERMINAIS, INSTALADA EM FORRO - FORNECIMENTO E INSTALAÇÃO. AF_03/2023 | UND | 268 |  |  | 0 | 0 | 0 | 0 | #DIV/0!
11.2.4.2.2 | 91876 | SINAPI | LUVA PARA ELETRODUTO, PVC, ROSCÁVEL, DN 32 MM (1"), PARA CIRCUITOS TERMINAIS, INSTALADA EM FORRO - FORNECIMENTO E INSTALAÇÃO. AF_03/2023 | UND | 18 |  |  | 0 | 0 | 0 | 0 | #DIV/0!
11.2.4.2.3 | 91877 | SINAPI | LUVA PARA ELETRODUTO, PVC, ROSCÁVEL, DN 40 MM (1 1/4"), PARA CIRCUITOS TERMINAIS, INSTALADA EM FORRO - FORNECIMENTO E INSTALAÇÃO. AF_03/2023 | UND | 7 |  |  | 0 | 0 | 0 | 0 | #DIV/0!
11.2.4.2.4 | 061046 | SBC | LUVA ELETRODUTO PVC 1.1/2"" | UND | 13 |  |  | 0 | 0 | 0 | 0 | #DIV/0!
11.2.4.2.5 | 061389 | SBC | LUVA ELETRODUTO PVC 2"" | UND | 3 |  |  | 0 | 0 | 0 | 0 | #DIV/0!
11.2.4.2.6 | 91890 | SINAPI | CURVA 90 GRAUS PARA ELETRODUTO, PVC, ROSCÁVEL, DN 25 MM (3/4"), PARA CIRCUITOS TERMINAIS, INSTALADA EM FORRO - FORNECIMENTO E INSTALAÇÃO. AF_03/2023 | UND | 109 |  |  | 0 | 0 | 0 | 0 | #DIV/0!
11.2.4.2.7 | 91893 | SINAPI | CURVA 90 GRAUS PARA ELETRODUTO, PVC, ROSCÁVEL, DN 32 MM (1"), PARA CIRCUITOS TERMINAIS, INSTALADA EM FORRO - FORNECIMENTO E INSTALAÇÃO. AF_03/2023 | UND | 4 |  |  | 0 | 0 | 0 | 0 | #DIV/0!
11.2.4.2.8 | 91896 | SINAPI | CURVA 90 GRAUS PARA ELETRODUTO, PVC, ROSCÁVEL, DN 40 MM (1 1/4"), PARA CIRCUITOS TERMINAIS, INSTALADA EM FORRO - FORNECIMENTO E INSTALAÇÃO. AF_03/2023 | UND | 3 |  |  | 0 | 0 | 0 | 0 | #DIV/0!
11.2.4.2.9 | 059284 | SBC | CURVA 90 PVC ELETRODUTO 1.1/2"" | UND | 7 |  |  | 0 | 0 | 0 | 0 | #DIV/0!
11.2.4.2.10 | INEL.000621 | Próprio | TE Horizontal 90º para eletrocalha de 400mm | UND | 3 |  |  | 0 | 0 | 0 | 0 | #DIV/0!
11.2.4.3 |  |  | CALHAS | [7 empty] | 0 | #DIV/0!
11.2.4.3.1 | 063037 | SBC | ELETROCALHA PERFURADA TIPO ""U"" 75X50CM CHAPA 18 SEM TAMPA | M | 40 |  |  | 0 | 0 | 0 | 0 | #DIV/0!
11.2.4.3.2 | INEL.001888 | Próprio | Fornecimento e instalação de canaleta Dutotec R40, com tampa, 25 x 73 x 3000 mm, com curva e tampa. Referência: DR 10030.01, DR 16030.01 da Dutotec ou equivalentes | UND | 3 |  |  | 0 | 0 | 0 | 0 | #DIV/0!
11.2.4.3.3 | 062009 | SBC | CANALETA 20x12cm COM TAMPA SEPARADA SISTEMA ""X"" PIAL | UND | 14 |  |  | 0 | 0 | 0 | 0 | #DIV/0!
11.2.4.4 |  |  | CAIXAS E CONEXÕES | [7 empty] | 0 | #DIV/0!
11.2.4.4.1 | 92868 | SINAPI | CAIXA RETANGULAR 4" X 2" MÉDIA (1,30 M DO PISO), METÁLICA, INSTALADA EM PAREDE - FORNECIMENTO E INSTALAÇÃO. AF_03/2023 | UND | 64 |  |  | 0 | 0 | 0 | 0 | #DIV/0!
11.2.4.4.2 | INEL.003367 | Próprio | CAIXA 4X2" DE EMBUTIR PARA DRYWALL | UND | 61 |  |  | 0 | 0 | 0 | 0 | #DIV/0!
11.2.4.4.3 | 95817 | SINAPI | CONDULETE DE PVC, TIPO X, PARA ELETRODUTO DE PVC SOLDÁVEL DN 25 MM (3/4), APARENTE - FORNECIMENTO E INSTALAÇÃO. AF_10/2022 | UND | 233 |  |  | 0 | 0 | 0 | 0 | #DIV/0!
11.2.4.4.4 | 95818 | SINAPI | CONDULETE DE PVC, TIPO X, PARA ELETRODUTO DE PVC SOLDÁVEL DN 32 MM (1''), APARENTE - FORNECIMENTO E INSTALAÇÃO. AF_10/2022 | UND | 14 |  |  | 0 | 0 | 0 | 0 | #DIV/0!
11.2.4.4.5 | INEL.003414 | Próprio | CONDULETE DE PVC, TIPO X, COM TAMPA, PARA ELETRODUTO DE PVC SOLDÁVEL 1.1/4", APARENTE - FORNECIMENTO E INSTALAÇÃO. | UND | 9 |  |  | 0 | 0 | 0 | 0 | #DIV/0!
11.2.4.4.6 | INEL.003272 | Próprio | CONDULETE DE PVC, TIPO X, PARA ELETRODUTO DE PVC SOLDÁVEL (1.1/2"), APARENTE - FORNECIMENTO E INSTALAÇÃO | UND | 6 |  |  | 0 | 0 | 0 | 0 | #DIV/0!
11.2.4.4.7 | INEL.003415 | Próprio | CONDULETE DE PVC, TIPO X, COM TAMPA, PARA ELETRODUTO DE PVC SOLDÁVEL 2", APARENTE - FORNECIMENTO E INSTALAÇÃO. | UND | 4 |  |  | 0 | 0 | 0 | 0 | #DIV/0!
11.2.4.4.8 | INEL.000157 | Próprio | CAIXA DE PISO EM ALUMÍNIO FUNDIDO, DE EMBUTIR, ENCAIXE PARA 02 DUTOS 70x25mm, TAMPA BASCULANTE, SUPORTE PARA 02 TOMADAS 2P+T E 02 RJ-45 - FORNECIMENTO E INSTALAÇÃO | UND | 3 |  |  | 0 | 0 | 0 | 0 | #DIV/0!
11.2.4.4.9 | 061427 | SBC | CAIXA DE PASSAGEM PISO COM TAMPA APARAFUSADA 100X100X60MM | UND | 7 |  |  | 0 | 0 | 0 | 0 | #DIV/0!
11.2.4.4.10 | INEL.016803 | Próprio | CAIXA DE PASSAGEM METÁLICA DE SOBREPOR 400X400X120MM | UND | 1 |  |  | 0 | 0 | 0 | 0 | #DIV/0!
11.3 |  |  | CABOS | [7 empty] | 0 | #DIV/0!
11.3.1 |  |  | SUBSOLO | [7 empty] | 0 | #DIV/0!
11.3.1.1 | 91926 | SINAPI | CABO DE COBRE FLEXÍVEL ISOLADO, 2,5 MM², ANTI-CHAMA 450/750 V, PARA CIRCUITOS TERMINAIS - FORNECIMENTO E INSTALAÇÃO. AF_03/2023 | M | 13046 |  |  | 0 | 0 | 0 | 0 | #DIV/0!
11.3.1.2 | 91930 | SINAPI | CABO DE COBRE FLEXÍVEL ISOLADO, 6 MM², ANTI-CHAMA 450/750 V, PARA CIRCUITOS TERMINAIS - FORNECIMENTO E INSTALAÇÃO. AF_03/2023 | M | 1490 |  |  | 0 | 0 | 0 | 0 | #DIV/0!
11.3.1.3 | 91927 | SINAPI | CABO DE COBRE FLEXÍVEL ISOLADO, 2,5 MM², ANTI-CHAMA 0,6/1,0 KV, PARA CIRCUITOS TERMINAIS - FORNECIMENTO E INSTALAÇÃO. AF_03/2023 | M | 480 |  |  | 0 | 0 | 0 | 0 | #DIV/0!
11.3.1.4 | 91929 | SINAPI | CABO DE COBRE FLEXÍVEL ISOLADO, 4 MM², ANTI-CHAMA 0,6/1,0 KV, PARA CIRCUITOS TERMINAIS - FORNECIMENTO E INSTALAÇÃO. AF_03/2023 | M | 182 |  |  | 0 | 0 | 0 | 0 | #DIV/0!
11.3.1.5 | 91931 | SINAPI | CABO DE COBRE FLEXÍVEL ISOLADO, 6 MM², ANTI-CHAMA 0,6/1,0 KV, PARA CIRCUITOS TERMINAIS - FORNECIMENTO E INSTALAÇÃO. AF_03/2023 | M | 853 |  |  | 0 | 0 | 0 | 0 | #DIV/0!
11.3.1.6 | 91933 | SINAPI | CABO DE COBRE FLEXÍVEL ISOLADO, 10 MM², ANTI-CHAMA 0,6/1,0 KV, PARA CIRCUITOS TERMINAIS - FORNECIMENTO E INSTALAÇÃO. AF_03/2023 | M | 204 |  |  | 0 | 0 | 0 | 0 | #DIV/0!
11.3.1.7 | 91935 | SINAPI | CABO DE COBRE FLEXÍVEL ISOLADO, 16 MM², ANTI-CHAMA 0,6/1,0 KV, PARA CIRCUITOS TERMINAIS - FORNECIMENTO E INSTALAÇÃO. AF_03/2023 | M | 40 |  |  | 0 | 0 | 0 | 0 | #DIV/0!
11.3.1.8 | 92984 | SINAPI | CABO DE COBRE FLEXÍVEL ISOLADO, 25 MM², ANTI-CHAMA 0,6/1,0 KV, PARA REDE ENTERRADA DE DISTRIBUIÇÃO DE ENERGIA ELÉTRICA - FORNECIMENTO E INSTALAÇÃO. AF_12/2021 | M | 150 |  |  | 0 | 0 | 0 | 0 | #DIV/0!
11.3.1.9 | 92992 | SINAPI | CABO DE COBRE FLEXÍVEL ISOLADO, 95 MM², ANTI-CHAMA 0,6/1,0 KV, PARA REDE ENTERRADA DE DISTRIBUIÇÃO DE ENERGIA ELÉTRICA - FORNECIMENTO E INSTALAÇÃO. AF_12/2021 | M | 10 |  |  | 0 | 0 | 0 | 0 | #DIV/0!
11.3.1.10 | 92996 | SINAPI | CABO DE COBRE FLEXÍVEL ISOLADO, 150 MM², ANTI-CHAMA 0,6/1,0 KV, PARA REDE ENTERRADA DE DISTRIBUIÇÃO DE ENERGIA ELÉTRICA - FORNECIMENTO E INSTALAÇÃO. AF_12/2021 | M | 40 |  |  | 0 | 0 | 0 | 0 | #DIV/0!
11.3.1.11 | 92998 | SINAPI | CABO DE COBRE FLEXÍVEL ISOLADO, 185 MM², ANTI-CHAMA 0,6/1,0 KV, PARA REDE ENTERRADA DE DISTRIBUIÇÃO DE ENERGIA ELÉTRICA - FORNECIMENTO E INSTALAÇÃO. AF_12/2021 | M | 124 |  |  | 0 | 0 | 0 | 0 | #DIV/0!
11.3.1.12 | 93000 | SINAPI | CABO DE COBRE FLEXÍVEL ISOLADO, 240 MM², ANTI-CHAMA 0,6/1,0 KV, PARA REDE ENTERRADA DE DISTRIBUIÇÃO DE ENERGIA ELÉTRICA - FORNECIMENTO E INSTALAÇÃO. AF_12/2021 | M | 135 |  |  | 0 | 0 | 0 | 0 | #DIV/0!
11.3.2 |  |  | TÉRREO | [7 empty] | 0 | #DIV/0!
11.3.2.1 | 91926 | SINAPI | CABO DE COBRE FLEXÍVEL ISOLADO, 2,5 MM², ANTI-CHAMA 450/750 V, PARA CIRCUITOS TERMINAIS - FORNECIMENTO E INSTALAÇÃO. AF_03/2023 | M | 4981 |  |  | 0 | 0 | 0 | 0 | #DIV/0!
11.3.2.2 | 91928 | SINAPI | CABO DE COBRE FLEXÍVEL ISOLADO, 4 MM², ANTI-CHAMA 450/750 V, PARA CIRCUITOS TERMINAIS - FORNECIMENTO E INSTALAÇÃO. AF_03/2023 | M | 90 |  |  | 0 | 0 | 0 | 0 | #DIV/0!
11.3.2.3 | 91931 | SINAPI | CABO DE COBRE FLEXÍVEL ISOLADO, 6 MM², ANTI-CHAMA 0,6/1,0 KV, PARA CIRCUITOS TERMINAIS - FORNECIMENTO E INSTALAÇÃO. AF_03/2023 | M | 1871 |  |  | 0 | 0 | 0 | 0 | #DIV/0!
11.3.2.4 | 91933 | SINAPI | CABO DE COBRE FLEXÍVEL ISOLADO, 10 MM², ANTI-CHAMA 0,6/1,0 KV, PARA CIRCUITOS TERMINAIS - FORNECIMENTO E INSTALAÇÃO. AF_03/2023 | M | 250 |  |  | 0 | 0 | 0 | 0 | #DIV/0!
11.3.2.5 | 92984 | SINAPI | CABO DE COBRE FLEXÍVEL ISOLADO, 25 MM², ANTI-CHAMA 0,6/1,0 KV, PARA REDE ENTERRADA DE DISTRIBUIÇÃO DE ENERGIA ELÉTRICA - FORNECIMENTO E INSTALAÇÃO. AF_12/2021 | M | 12 |  |  | 0 | 0 | 0 | 0 | #DIV/0!
11.3.2.6 | 92986 | SINAPI | CABO DE COBRE FLEXÍVEL ISOLADO, 35 MM², ANTI-CHAMA 0,6/1,0 KV, PARA REDE ENTERRADA DE DISTRIBUIÇÃO DE ENERGIA ELÉTRICA - FORNECIMENTO E INSTALAÇÃO. AF_12/2021 | M | 50 |  |  | 0 | 0 | 0 | 0 | #DIV/0!
11.3.2.7 | 101564 | SINAPI | CABO DE COBRE FLEXÍVEL ISOLADO, 50 MM², 0,6/1,0 KV, PARA REDE AÉREA DE DISTRIBUIÇÃO DE ENERGIA ELÉTRICA DE BAIXA TENSÃO - FORNECIMENTO E INSTALAÇÃO. AF_07/2020 | M | 12 |  |  | 0 | 0 | 0 | 0 | #DIV/0!
11.3.2.8 | 92992 | SINAPI | CABO DE COBRE FLEXÍVEL ISOLADO, 95 MM², ANTI-CHAMA 0,6/1,0 KV, PARA REDE ENTERRADA DE DISTRIBUIÇÃO DE ENERGIA ELÉTRICA - FORNECIMENTO E INSTALAÇÃO. AF_12/2021 | M | 50 |  |  | 0 | 0 | 0 | 0 | #DIV/0!
11.3.2.9 | 92998 | SINAPI | CABO DE COBRE FLEXÍVEL ISOLADO, 185 MM², ANTI-CHAMA 0,6/1,0 KV, PARA REDE ENTERRADA DE DISTRIBUIÇÃO DE ENERGIA ELÉTRICA - FORNECIMENTO E INSTALAÇÃO. AF_12/2021 | M | 160 |  |  | 0 | 0 | 0 | 0 | #DIV/0!
11.3.2.10 | 063061 | SBC | CABO PP 3 CONDUTORES 500V 2,50mm2 | M | 298 |  |  | 0 | 0 | 0 | 0 | #DIV/0!
11.3.2.10 | 91929 | SINAPI | CABO DE COBRE FLEXÍVEL ISOLADO, 4 MM², ANTI-CHAMA 0,6/1,0 KV, PARA CIRCUITOS TERMINAIS - FORNECIMENTO E INSTALAÇÃO. AF_03/2023 | M | 75 |  |  | 0 | 0 | 0 | 0 | #DIV/0!
11.3.3 |  |  | SOBRELOJA | [7 empty] | 0 | #DIV/0!
11.3.3.1 | 91926 | SINAPI | CABO DE COBRE FLEXÍVEL ISOLADO, 2,5 MM², ANTI-CHAMA 450/750 V, PARA CIRCUITOS TERMINAIS - FORNECIMENTO E INSTALAÇÃO. AF_03/2023 | M | 3110 |  |  | 0 | 0 | 0 | 0 | #DIV/0!
11.3.3.2 | 91931 | SINAPI | CABO DE COBRE FLEXÍVEL ISOLADO, 6 MM², ANTI-CHAMA 0,6/1,0 KV, PARA CIRCUITOS TERMINAIS - FORNECIMENTO E INSTALAÇÃO. AF_03/2023 | M | 374 |  |  | 0 | 0 | 0 | 0 | #DIV/0!
11.3.4 |  |  | 1° PAVIMENTO | [7 empty] | 0 | #DIV/0!
11.3.4.1 | 91926 | SINAPI | CABO DE COBRE FLEXÍVEL ISOLADO, 2,5 MM², ANTI-CHAMA 450/750 V, PARA CIRCUITOS TERMINAIS - FORNECIMENTO E INSTALAÇÃO. AF_03/2023 | M | 4650 |  |  | 0 | 0 | 0 | 0 | #DIV/0!
11.3.4.2 | 91928 | SINAPI | CABO DE COBRE FLEXÍVEL ISOLADO, 4 MM², ANTI-CHAMA 450/750 V, PARA CIRCUITOS TERMINAIS - FORNECIMENTO E INSTALAÇÃO. AF_03/2023 | M | 311 |  |  | 0 | 0 | 0 | 0 | #DIV/0!
11.3.4.3 | 91930 | SINAPI | CABO DE COBRE FLEXÍVEL ISOLADO, 6 MM², ANTI-CHAMA 450/750 V, PARA CIRCUITOS TERMINAIS - FORNECIMENTO E INSTALAÇÃO. AF_03/2023 | M | 130 |  |  | 0 | 0 | 0 | 0 | #DIV/0!
11.3.4.4 | 91927 | SINAPI | CABO DE COBRE FLEXÍVEL ISOLADO, 2,5 MM², ANTI-CHAMA 0,6/1,0 KV, PARA CIRCUITOS TERMINAIS - FORNECIMENTO E INSTALAÇÃO. AF_03/2023 | M | 75 |  |  | 0 | 0 | 0 | 0 | #DIV/0!
11.3.4.5 | 91931 | SINAPI | CABO DE COBRE FLEXÍVEL ISOLADO, 6 MM², ANTI-CHAMA 0,6/1,0 KV, PARA CIRCUITOS TERMINAIS - FORNECIMENTO E INSTALAÇÃO. AF_03/2023 | M | 35 |  |  | 0 | 0 | 0 | 0 | #DIV/0!
11.3.4.6 | 91935 | SINAPI | CABO DE COBRE FLEXÍVEL ISOLADO, 16 MM², ANTI-CHAMA 0,6/1,0 KV, PARA CIRCUITOS TERMINAIS - FORNECIMENTO E INSTALAÇÃO. AF_03/2023 | M | 72 |  |  | 0 | 0 | 0 | 0 | #DIV/0!
11.3.4.7 | 92984 | SINAPI | CABO DE COBRE FLEXÍVEL ISOLADO, 25 MM², ANTI-CHAMA 0,6/1,0 KV, PARA REDE ENTERRADA DE DISTRIBUIÇÃO DE ENERGIA ELÉTRICA - FORNECIMENTO E INSTALAÇÃO. AF_12/2021 | M | 290 |  |  | 0 | 0 | 0 | 0 | #DIV/0!
11.4 |  |  | TOMADAS E INTERRUPTORES | [7 empty] | 0 | #DIV/0!
11.4.1 |  |  | SUBSOLO | [7 empty] | 0 | #DIV/0!
11.4.1.1 | 91953 | SINAPI | INTERRUPTOR SIMPLES (1 MÓDULO), 10A/250V, INCLUINDO SUPORTE E PLACA - FORNECIMENTO E INSTALAÇÃO. AF_03/2023 | UND | 22 |  |  | 0 | 0 | 0 | 0 | #DIV/0!
11.4.1.2 | 91959 | SINAPI | INTERRUPTOR SIMPLES (2 MÓDULOS), 10A/250V, INCLUINDO SUPORTE E PLACA - FORNECIMENTO E INSTALAÇÃO. AF_03/2023 | UND | 10 |  |  | 0 | 0 | 0 | 0 | #DIV/0!
11.4.1.3 | 91967 | SINAPI | INTERRUPTOR SIMPLES (3 MÓDULOS), 10A/250V, INCLUINDO SUPORTE E PLACA - FORNECIMENTO E INSTALAÇÃO. AF_03/2023 | UND | 10 |  |  | 0 | 0 | 0 | 0 | #DIV/0!
11.4.1.4 | 97597 | SINAPI | SENSOR DE PRESENÇA COM FOTOCÉLULA, FIXAÇÃO EM TETO - FORNECIMENTO E INSTALAÇÃO. AF_02/2020 | UND | 7 |  |  | 0 | 0 | 0 | 0 | #DIV/0!
11.4.1.5 | INEL.016893 | Próprio | MÓDULO PARA INTERRUPTOR INTELIGENTE, Steck SMCIIUS1 OU EQUIVALENTE TÉCNICO | UND | 5 |  |  | 0 | 0 | 0 | 0 | #DIV/0!
11.4.1.6 | 91946 | SINAPI | SUPORTE PARAFUSADO COM PLACA DE ENCAIXE 4" X 2" MÉDIO (1,30 M DO PISO) PARA PONTO ELÉTRICO - FORNECIMENTO E INSTALAÇÃO. AF_03/2023 | UND | 122 |  |  | 0 | 0 | 0 | 0 | #DIV/0!
11.4.1.7 | 92008 | SINAPI | TOMADA BAIXA DE EMBUTIR (2 MÓDULOS), 2P+T 10 A, INCLUINDO SUPORTE E PLACA - FORNECIMENTO E INSTALAÇÃO. AF_03/2023 | UND | 202 |  |  | 0 | 0 | 0 | 0 | #DIV/0!
11.4.1.8 | 062048 | SBC | BOTOEIRA ANTI PANICO ALARME WC AUDIVISUAL PNE/PCD NBR9050 | UND | 2 |  |  | 0 | 0 | 0 | 0 | #DIV/0!
11.4.2 |  |  | TÉRREO | [7 empty] | 0 | #DIV/0!
11.4.2.1 | 91953 | SINAPI | INTERRUPTOR SIMPLES (1 MÓDULO), 10A/250V, INCLUINDO SUPORTE E PLACA - FORNECIMENTO E INSTALAÇÃO. AF_03/2023 | UND | 20 |  |  | 0 | 0 | 0 | 0 | #DIV/0!
11.4.2.2 | 91959 | SINAPI | INTERRUPTOR SIMPLES (2 MÓDULOS), 10A/250V, INCLUINDO SUPORTE E PLACA - FORNECIMENTO E INSTALAÇÃO. AF_03/2023 | UND | 5 |  |  | 0 | 0 | 0 | 0 | #DIV/0!
11.4.2.3 | 91967 | SINAPI | INTERRUPTOR SIMPLES (3 MÓDULOS), 10A/250V, INCLUINDO SUPORTE E PLACA - FORNECIMENTO E INSTALAÇÃO. AF_03/2023 | UND | 3 |  |  | 0 | 0 | 0 | 0 | #DIV/0!
11.4.2.4 | 97597 | SINAPI | SENSOR DE PRESENÇA COM FOTOCÉLULA, FIXAÇÃO EM TETO - FORNECIMENTO E INSTALAÇÃO. AF_02/2020 | UND | 10 |  |  | 0 | 0 | 0 | 0 | #DIV/0!
11.4.2.5 | 062048 | SBC | BOTOEIRA ANTI PANICO ALARME WC AUDIVISUAL PNE/PCD NBR9050 | UND | 2 |  |  | 0 | 0 | 0 | 0 | #DIV/0!
11.4.2.6 | 101632 | SINAPI | RELÉ FOTOELÉTRICO PARA COMANDO DE ILUMINAÇÃO EXTERNA 1000 W - FORNECIMENTO E INSTALAÇÃO. AF_08/2020 | UND | 4 |  |  | 0 | 0 | 0 | 0 | #DIV/0!
11.4.2.7 | INEL.016893 | Próprio | MÓDULO PARA INTERRUPTOR INTELIGENTE, Steck SMCIIUS1 OU EQUIVALENTE TÉCNICO | UND | 5 |  |  | 0 | 0 | 0 | 0 | #DIV/0!
11.4.2.8 | 91946 | SINAPI | SUPORTE PARAFUSADO COM PLACA DE ENCAIXE 4" X 2" MÉDIO (1,30 M DO PISO) PARA PONTO ELÉTRICO - FORNECIMENTO E INSTALAÇÃO. AF_03/2023 | UND | 65 |  |  | 0 | 0 | 0 | 0 | #DIV/0!
11.4.2.9 | 92008 | SINAPI | TOMADA BAIXA DE EMBUTIR (2 MÓDULOS), 2P+T 10 A, INCLUINDO SUPORTE E PLACA - FORNECIMENTO E INSTALAÇÃO. AF_03/2023 | UND | 100 |  |  | 0 | 0 | 0 | 0 | #DIV/0!
11.4.3 |  |  | SOBRELOJA | [7 empty] | 0 | #DIV/0!
11.4.3.1 | 91953 | SINAPI | INTERRUPTOR SIMPLES (1 MÓDULO), 10A/250V, INCLUINDO SUPORTE E PLACA - FORNECIMENTO E INSTALAÇÃO. AF_03/2023 | UND | 14 |  |  | 0 | 0 | 0 | 0 | #DIV/0!
11.4.3.2 | 91959 | SINAPI | INTERRUPTOR SIMPLES (2 MÓDULOS), 10A/250V, INCLUINDO SUPORTE E PLACA - FORNECIMENTO E INSTALAÇÃO. AF_03/2023 | UND | 4 |  |  | 0 | 0 | 0 | 0 | #DIV/0!
11.4.3.3 | 91967 | SINAPI | INTERRUPTOR SIMPLES (3 MÓDULOS), 10A/250V, INCLUINDO SUPORTE E PLACA - FORNECIMENTO E INSTALAÇÃO. AF_03/2023 | UND | 1 |  |  | 0 | 0 | 0 | 0 | #DIV/0!
11.4.3.4 | 97597 | SINAPI | SENSOR DE PRESENÇA COM FOTOCÉLULA, FIXAÇÃO EM TETO - FORNECIMENTO E INSTALAÇÃO. AF_02/2020 | UND | 3 |  |  | 0 | 0 | 0 | 0 | #DIV/0!
11.4.3.5 | 062048 | SBC | BOTOEIRA ANTI PANICO ALARME WC AUDIVISUAL PNE/PCD NBR9050 | UND | 2 |  |  | 0 | 0 | 0 | 0 | #DIV/0!
11.4.3.6 | 91946 | SINAPI | SUPORTE PARAFUSADO COM PLACA DE ENCAIXE 4" X 2" MÉDIO (1,30 M DO PISO) PARA PONTO ELÉTRICO - FORNECIMENTO E INSTALAÇÃO. AF_03/2023 | UND | 49 |  |  | 0 | 0 | 0 | 0 | #DIV/0!
11.4.3.7 | 92008 | SINAPI | TOMADA BAIXA DE EMBUTIR (2 MÓDULOS), 2P+T 10 A, INCLUINDO SUPORTE E PLACA - FORNECIMENTO E INSTALAÇÃO. AF_03/2023 | UND | 89 |  |  | 0 | 0 | 0 | 0 | #DIV/0!
11.4.4 |  |  | 1° PAVIMENTO | [7 empty] | 0 | #DIV/0!
11.4.4.1 | 91953 | SINAPI | INTERRUPTOR SIMPLES (1 MÓDULO), 10A/250V, INCLUINDO SUPORTE E PLACA - FORNECIMENTO E INSTALAÇÃO. AF_03/2023 | UND | 28 |  |  | 0 | 0 | 0 | 0 | #DIV/0!
11.4.4.2 | 91959 | SINAPI | INTERRUPTOR SIMPLES (2 MÓDULOS), 10A/250V, INCLUINDO SUPORTE E PLACA - FORNECIMENTO E INSTALAÇÃO. AF_03/2023 | UND | 4 |  |  | 0 | 0 | 0 | 0 | #DIV/0!
11.4.4.3 | 91967 | SINAPI | INTERRUPTOR SIMPLES (3 MÓDULOS), 10A/250V, INCLUINDO SUPORTE E PLACA - FORNECIMENTO E INSTALAÇÃO. AF_03/2023 | UND | 4 |  |  | 0 | 0 | 0 | 0 | #DIV/0!
11.4.4.4 | 97597 | SINAPI | SENSOR DE PRESENÇA COM FOTOCÉLULA, FIXAÇÃO EM TETO - FORNECIMENTO E INSTALAÇÃO. AF_02/2020 | UND | 4 |  |  | 0 | 0 | 0 | 0 | #DIV/0!
11.4.4.5 | 101632 | SINAPI | RELÉ FOTOELÉTRICO PARA COMANDO DE ILUMINAÇÃO EXTERNA 1000 W - FORNECIMENTO E INSTALAÇÃO. AF_08/2020 | UND | 3 |  |  | 0 | 0 | 0 | 0 | #DIV/0!
11.4.4.6 | 062048 | SBC | BOTOEIRA ANTI PANICO ALARME WC AUDIVISUAL PNE/PCD NBR9050 | UND | 2 |  |  | 0 | 0 | 0 | 0 | #DIV/0!
11.4.4.7 | 91946 | SINAPI | SUPORTE PARAFUSADO COM PLACA DE ENCAIXE 4" X 2" MÉDIO (1,30 M DO PISO) PARA PONTO ELÉTRICO - FORNECIMENTO E INSTALAÇÃO. AF_03/2023 | UND | 85 |  |  | 0 | 0 | 0 | 0 | #DIV/0!
11.4.4.8 | 92008 | SINAPI | TOMADA BAIXA DE EMBUTIR (2 MÓDULOS), 2P+T 10 A, INCLUINDO SUPORTE E PLACA - FORNECIMENTO E INSTALAÇÃO. AF_03/2023 | UND | 128 |  |  | 0 | 0 | 0 | 0 | #DIV/0!
11.5 |  |  | ILUMINAÇÃO | [7 empty] | 0 | #DIV/0!
11.5.1 |  |  | SUBSOLO | [7 empty] | 0 | #DIV/0!
11.5.1.1 | INEL.016896 | Próprio | LUMINÁRIA EMBUTIR QUADRADA, IRC > 80, FLUXO LUMINOSO 5.806LM, TENSÃO DO DRIVER 220V, 4.000K, VIDA ÚTIL 60.000H, POT - 39W MOD. REF: MINOTAURO MS - ITAIM OU EQUIVALENTE TÉCNICO | UND | 39 |  |  | 0 | 0 | 0 | 0 | #DIV/0!
11.5.1.2 | INEL.016897 | Próprio | PAINEL LED DE EMBUTIR , IRC > 80, FLUXO LUMINOSO 75LM, TENSÃO DE PROJETO, 4.000K, POT 24W MOD. REF.: PERFIL - BELA HOME CENTER FITA DE LED - REF.: CÓD 438282 _ BRILIA OU EQUIVALENTE TÉCNICO | UND | 58 |  |  | 0 | 0 | 0 | 0 | #DIV/0!
11.5.1.3 | INEL.016898 | Próprio | LUMINÁRIA EMBUTIR, IRC > 80, 4000K, FLUXO LUMINOSO 2640LM, 220V, VIDA ÚTIL DE 50.5000h, POT 19W - MOD. REF. DORAH - E MQ - MARCA ITAIM OU EQUIVALENTE TÉCNICO | UND | 52 |  |  | 0 | 0 | 0 | 0 | #DIV/0!
11.5.1.4 | INEL.016900 | Próprio | LUMINÁRIA DE EMBUTIR ORIENTAVÉL PARA PAR30, IRC > 80, FLUXO LUMINOSO 118.9LM, TENSÃO DE PROJETO, 4.000K, POT 8,5W MOD. REF.: REF.: cód. 36182 + 301535 _ BRILIA OU EQUIVALENTE TÉCNICO | UND | 57 |  |  | 0 | 0 | 0 | 0 | #DIV/0!
11.5.1.5 | INEL.003492 | Próprio | TRILHO ELETRIFICADO NA COR PRETA | M | 12 |  |  | 0 | 0 | 0 | 0 | #DIV/0!
11.5.1.6 | INEL.016894 | Próprio | SPOTS DE LED COM REFLETOR DE ALUMÍNIO - IRC > 80, 3000K, FLUXO LUMINOSO 117LM, TENSÃO DE PROJETO, POT 9W. MOD. TIPO PAR 20 OU EQUIVALENTE TÉCNICO | UND | 7 |  |  | 0 | 0 | 0 | 0 | #DIV/0!
11.5.1.7 | 97607 | SINAPI | LUMINÁRIA ARANDELA TIPO TARTARUGA, DE SOBREPOR, COM 1 LÂMPADA LED DE 6 W, SEM REATOR - FORNECIMENTO E INSTALAÇÃO. AF_02/2020 | UND | 13 |  |  | 0 | 0 | 0 | 0 | #DIV/0!
11.5.1.8 | INEL.016895 | Próprio | ARANDELA LED PARA ÁREA EXTERNA, IRC > 80, 3000K, FLUXO LUMINOSO 560LM, TENSÃO DE PROJETO, POTENCIA 8W, MOD.REF 303584 - BRILIA OU EQUIVALENTE TÉCNICO | UND | 2 |  |  | 0 | 0 | 0 | 0 | #DIV/0!
11.5.1.9 | INEL.016853 | Próprio | ARANDELA CAMARIM RETANGULAR ACRÍLICO 60CM PARA LED E27 St463 - STARLUMEN | UND | 15 |  |  | 0 | 0 | 0 | 0 | #DIV/0!
11.5.1.10 | INEL.016800 | Próprio | LUMINARIA PENDENTE - IRC > 80, 4000K, FLUXO LUMINOSO 32.1LM/W, TENSÃO DE PROJETO, POT 60W. MOD. CÚPULA CIRCUCAR EM MDF COR NATURAL DIÂMETRO 44CM, SOQUETE E-27 | UND | 2 |  |  | 0 | 0 | 0 | 0 | #DIV/0!
11.5.1.11 | INEL.016902 | Próprio | LUMINÁRIA DE SOBREPOR QUADRADA, IRC >80, 4000K, FLUXO LUMINOSO 1752LM, 220V, POT 24W , Vida Útil 50.000h, Difusor Translúcido, MOD. REF CORPO NA COR BRANCA. DIM.: 295 X 295 mm REF.: ITAIM - MINOTOURO EVO PS OU EQUIVALENTE TÉCNICO | UND | 7 |  |  | 0 | 0 | 0 | 0 | #DIV/0!
11.5.1.12 | INEL.016904 | Próprio | LUMINÁRIA SOBREPOR SLIM PRETA LED - IRC > 80, 4000K, FLUXO LUMINOSO 4581lm, TENSÃO DE PROJETO, POT 36W. MOD. TIPO PAR 20 DA BRILIA OU EQUIVALENTE TÉCNICO | UND | 23 |  |  | 0 | 0 | 0 | 0 | #DIV/0!
11.5.2 |  |  | TÉRREO | [7 empty] | 0 | #DIV/0!
11.5.2.1 | INEL.016896 | Próprio | LUMINÁRIA EMBUTIR QUADRADA, IRC > 80, FLUXO LUMINOSO 5.806LM, TENSÃO DO DRIVER 220V, 4.000K, VIDA ÚTIL 60.000H, POT - 39W MOD. REF: MINOTAURO MS - ITAIM OU EQUIVALENTE TÉCNICO | UND | 26 |  |  | 0 | 0 | 0 | 0 | #DIV/0!
11.5.2.2 | INEL.016905 | Próprio | PENDENTE RETANGULAR, IRC > 80, 4.000K, FLUXO LUMINOSO 3.613LM, TENSÃO DO DRIVER 220V, 4.000K , VIDA ÚTIL 50.000H, POT 26W. MOD. REF: 3737DCL - COMFORTLITE S-M ITAIM OU EQUIVALENTE TÉCNICO | UND | 5 |  |  | 0 | 0 | 0 | 0 | #DIV/0!
11.5.2.3 | INEL.016906 | Próprio | PERFIL DE EMBUTIR SLIM PARA LED - EM ALUMÍNIO INJETADO, LARGURA 2,4cm E COMPRIMENTO CONFORME PROJETO, CORPO NA COR BRANCA. FITA LED 22.5W - 4000K REF.: PERFIL - BELA HOME CENTER FITA DE LED - cód 301610 _ BRILIA | M | 89 |  |  | 0 | 0 | 0 | 0 | #DIV/0!
11.5.2.4 | INEL.016898 | Próprio | LUMINÁRIA EMBUTIR, IRC > 80, 4000K, FLUXO LUMINOSO 2640LM, 220V, VIDA ÚTIL DE 50.5000h, POT 19W - MOD. REF. DORAH - E MQ - MARCA ITAIM OU EQUIVALENTE TÉCNICO | UND | 35 |  |  | 0 | 0 | 0 | 0 | #DIV/0!
11.5.2.5 | INEL.016897 | Próprio | PAINEL LED DE EMBUTIR , IRC > 80, FLUXO LUMINOSO 75LM, TENSÃO DE PROJETO, 4.000K, POT 24W MOD. REF.: PERFIL - BELA HOME CENTER FITA DE LED - REF.: CÓD 438282 _ BRILIA OU EQUIVALENTE TÉCNICO | UND | 12 |  |  | 0 | 0 | 0 | 0 | #DIV/0!
11.5.2.6 | INEL.016907 | Próprio | LUMINARIA HERMETICA DE EMBUTIR PARA LAMPADA T8 LED, IRC > 80, 6500K, FLUXO LUMINOSO 1010LM, TENSÃO 127/220V, POT 2X16W – . MOD 30CM x 62,5CM CHT02-E LUMICENTER OU EQUIVALENTE | UND | 19 |  |  | 0 | 0 | 0 | 0 | #DIV/0!
11.5.2.7 | INEL.016908 | Próprio | ARANDELA LED ICE RETANGULAR, IRC > 80, 3000K,Fluxo Luminoso 540 lm, Tensão: 100-240V, POT 5W, MOD. REF CORPO EM POBICARBONATO BRANCO. STL21701BR/30 - BIVOLT da STELLA OU EQUIVALENTE TÉCNICO | UND | 2 |  |  | 0 | 0 | 0 | 0 | #DIV/0!
11.5.2.8 | INEL.016895 | Próprio | ARANDELA LED PARA ÁREA EXTERNA, IRC > 80, 3000K, FLUXO LUMINOSO 560LM, TENSÃO DE PROJETO, POTENCIA 8W, MOD.REF 303584 - BRILIA OU EQUIVALENTE TÉCNICO | UND | 11 |  |  | 0 | 0 | 0 | 0 | #DIV/0!
11.5.2.9 | INEL.016909 | Próprio | ESPETO DE JARDIM LED PARA ÁREA EXTERNA, IRC > 80, 2700K, FLUXO LUMINOSO 420LM, TENSÃO DE PROJETO, POT 6W, MOD.REF 302365 - BRILIA OU EQUIVALENTE TÉCNICO | UND | 11 |  |  | 0 | 0 | 0 | 0 | #DIV/0!
11.5.2.10 | INEL.016910 | Próprio | FITA LED RGBW 24V EVO 12W/m - IRC > 80, 2700K, TENSÃO 24Vcc, POT 12W/M - VIDA ÚTIL (L70): 25.000h - IP20 - ÍNDICE DE REPRODUÇÃO DE COR- COM INSTALAÇÃO DE AMPLIFICADOR A CADA 5M + CONTROLE INFRAVERMELHO DA STELLA OU EQUIVALENTE TÉCNICO | M | 5 |  |  | 0 | 0 | 0 | 0 | #DIV/0!
11.5.2.11 | INEL.016902 | Próprio | LUMINÁRIA DE SOBREPOR QUADRADA, IRC >80, 4000K, FLUXO LUMINOSO 1752LM, 220V, POT 24W , Vida Útil 50.000h, Difusor Translúcido, MOD. REF CORPO NA COR BRANCA. DIM.: 295 X 295 mm REF.: ITAIM - MINOTOURO EVO PS OU EQUIVALENTE TÉCNICO | UND | 18 |  |  | 0 | 0 | 0 | 0 | #DIV/0!
11.5.2.12 | INEL.016911 | Próprio | PERFIL PARA LED DE SOBREPOR PARA ÁREA EXTERNA NA COR BRANCO - L 36mm x A 35mm x COMPRIMENTO 1 - MODELO 1/ 4553600 2M - E - FITA DE LED 4.000K - MARCA SLIM LUMEN OU EQUIVALENTE TÉCNICO | M | 72.5 |  |  | 0 | 0 | 0 | 0 | #DIV/0!
11.5.3 |  |  | SOBRELOJA | [7 empty] | 0 | #DIV/0!
11.5.3.1 | INEL.016896 | Próprio | LUMINÁRIA EMBUTIR QUADRADA, IRC > 80, FLUXO LUMINOSO 5.806LM, TENSÃO DO DRIVER 220V, 4.000K, VIDA ÚTIL 60.000H, POT - 39W MOD. REF: MINOTAURO MS - ITAIM OU EQUIVALENTE TÉCNICO | UND | 18 |  |  | 0 | 0 | 0 | 0 | #DIV/0!
11.5.3.2 | INEL.016898 | Próprio | LUMINÁRIA EMBUTIR, IRC > 80, 4000K, FLUXO LUMINOSO 2640LM, 220V, VIDA ÚTIL DE 50.5000h, POT 19W - MOD. REF. DORAH - E MQ - MARCA ITAIM OU EQUIVALENTE TÉCNICO | UND | 33 |  |  | 0 | 0 | 0 | 0 | #DIV/0!
11.5.3.3 | INEL.016899 | Próprio | LUMINÁRIA DE EMBUTIR ORIENTAVÉL PARA PAR30, IRC > 80, FLUXO LUMINOSO 118.9LM, TENSÃO DE PROJETO, 4.000K, POT 8,5W MOD. REF.: REF.: cód. 36182 + 301535 _ BRILIA OU EQUIVALENTE TÉCNICO | UND | 27 |  |  | 0 | 0 | 0 | 0 | #DIV/0!
11.5.3.4 | INEL.016897 | Próprio | PAINEL LED DE EMBUTIR , IRC > 80, FLUXO LUMINOSO 75LM, TENSÃO DE PROJETO, 4.000K, POT 24W MOD. REF.: PERFIL - BELA HOME CENTER FITA DE LED - REF.: CÓD 438282 _ BRILIA OU EQUIVALENTE TÉCNICO | UND | 6 |  |  | 0 | 0 | 0 | 0 | #DIV/0!
11.5.3.5 | INEL.016912 | Próprio | FITA LED RGBW 24V EVO 12W/m - TENSÃO 24Vcc - 72 ledS SMD5050/m - VIDA ÚTIL (L70): 25.000h - IP20 - ÍNDICE DE REPRODUÇÃO DE COR: >80 - COM INSTALAÇÃO DE AMPLIFICADOR A CADA 5M + CONTROLE INFRAVERMELHO PARA FITA RGBW 12V/24V INCLUSO RECEPTOR | M | 26 |  |  | 0 | 0 | 0 | 0 | #DIV/0!
11.5.3.6 | INEL.016895 | Próprio | ARANDELA LED PARA ÁREA EXTERNA, IRC > 80, 3000K, FLUXO LUMINOSO 560LM, TENSÃO DE PROJETO, POTENCIA 8W, MOD.REF 303584 - BRILIA OU EQUIVALENTE TÉCNICO | UND | 2 |  |  | 0 | 0 | 0 | 0 | #DIV/0!
11.5.4 |  |  | 1º PAVIMENTO | [7 empty] | 0 | #DIV/0!
11.5.4.1 | INEL.016896 | Próprio | LUMINÁRIA EMBUTIR QUADRADA, IRC > 80, FLUXO LUMINOSO 5.806LM, TENSÃO DO DRIVER 220V, 4.000K, VIDA ÚTIL 60.000H, POT - 39W MOD. REF: MINOTAURO MS - ITAIM OU EQUIVALENTE TÉCNICO | UND | 35 |  |  | 0 | 0 | 0 | 0 | #DIV/0!
11.5.4.2 | INEL.016899 | Próprio | "LUMINÁRIA DE EMBUTIR ORIENTAVÉL PARA PAR30, IRC > 80, FLUXO LUMINOSO 118.9LM, TENSÃO DE PROJETO, 4.000K, POT 8,5W MOD. REF.: REF.: cód. 36182 + 301535 _ BRILIA OU EQUIVALENTE TÉCNICO" | UND | 6 |  |  | 0 | 0 | 0 | 0 | #DIV/0!
11.5.4.3 | INEL.016897 | Próprio | PAINEL LED DE EMBUTIR , IRC > 80, FLUXO LUMINOSO 75LM, TENSÃO DE PROJETO, 4.000K, POT 24W MOD. REF.: PERFIL - BELA HOME CENTER FITA DE LED - REF.: CÓD 438282 _ BRILIA OU EQUIVALENTE TÉCNICO | UND | 9 |  |  | 0 | 0 | 0 | 0 | #DIV/0!
11.5.4.4 | INEL.016800 | Próprio | LUMINARIA PENDENTE - CÚPULA CIRCUCLAR EM MDF COR NATURAL DIÂMETRO 44CM, SOQUETE E-27, LÂMPADA 60W, EQUIVALENTE TÉCNICO OU SUPERIOR | UND | 5 |  |  | 0 | 0 | 0 | 0 | #DIV/0!
11.5.4.5 | INEL.016906 | Próprio | PERFIL DE EMBUTIR SLIM PARA LED - EM ALUMÍNIO INJETADO, LARGURA 2,4cm E COMPRIMENTO CONFORME PROJETO, CORPO NA COR BRANCA. FITA LED 22.5W - 4000K REF.: PERFIL - BELA HOME CENTER FITA DE LED - cód 301610 _ BRILIA | M | 3 |  |  | 0 | 0 | 0 | 0 | #DIV/0!
11.5.4.6 | INEL.016907 | Próprio | LUMINARIA HERMETICA DE EMBUTIR PARA LAMPADA T8 LED, IRC > 80, 6500K, FLUXO LUMINOSO 1010LM, TENSÃO 127/220V, POT 2X16W – . MOD 30CM x 62,5CM CHT02-E LUMICENTER OU EQUIVALENTE | UND | 14 |  |  | 0 | 0 | 0 | 0 | #DIV/0!
11.5.4.7 | INEL.016898 | Próprio | LUMINÁRIA EMBUTIR, IRC > 80, 4000K, FLUXO LUMINOSO 2640LM, 220V, VIDA ÚTIL DE 50.5000h, POT 19W - MOD. REF. DORAH - E MQ - MARCA ITAIM OU EQUIVALENTE TÉCNICO | UND | 20 |  |  | 0 | 0 | 0 | 0 | #DIV/0!
11.5.4.8 | INEL.016909 | Próprio | ESPETO DE JARDIM LED PARA ÁREA EXTERNA, IRC > 80, 2700K, FLUXO LUMINOSO 420LM, TENSÃO DE PROJETO, POT 6W, MOD.REF 302365 - BRILIA OU EQUIVALENTE TÉCNICO | UND | 5 |  |  | 0 | 0 | 0 | 0 | #DIV/0!
11.5.4.9 | INEL.016895 | Próprio | ARANDELA LED PARA ÁREA EXTERNA, IRC > 80, 3000K, FLUXO LUMINOSO 560LM, TENSÃO DE PROJETO, POTENCIA 8W, MOD.REF 303584 - BRILIA OU EQUIVALENTE TÉCNICO | UND | 3 |  |  | 0 | 0 | 0 | 0 | #DIV/0!
11.5.4.10 | INEL.016802 | Próprio | LUMINÁRIA LED DOWNLIGHT REDONDA DE EMBUTIR 30W, 4000 K. REF. 305649 BRILIA, EQUIVALENTE TÉCNICO OU SUPERIOR | UND | 27 |  |  | 0 | 0 | 0 | 0 | #DIV/0!
11.6 |  |  | REDE LÓGICA E TELEFONIA | [7 empty] | 0 | #DIV/0!
11.6.1 |  |  | SUBSOLO | [7 empty] | 0 | #DIV/0!
11.6.1.1 |  |  | DIVERSOS | [7 empty] | 0 | #DIV/0!
11.6.1.1.1 | 98297 | SINAPI | CABO ELETRÔNICO CATEGORIA 6, INSTALADO EM EDIFICAÇÃO INSTITUCIONAL - FORNECIMENTO E INSTALAÇÃO. AF_11/2019 | M | 635 |  |  | 0 | 0 | 0 | 0 | #DIV/0!
11.6.1.1.2 | INEL.000134 | Próprio | Relatório de Certificação dos Cabos de Lógica dos Terminais de Rede a ser entregue em uma cópia plotada e uma em mídia digital (1 cópia para a GIMAT) com os dados especificados em memorial para Cabo UTP 4 pares 24AWG. | UND | 19 |  |  | 0 | 0 | 0 | 0 | #DIV/0!
11.6.1.1.3 | INEL.000790 | Próprio | PLACA PARA 1x RJ-45 (100 mmx50 mm) - FORNECIMENTO E INSTALAÇÃO | UND | 12 |  |  | 0 | 0 | 0 | 0 | #DIV/0!
11.6.1.1.4 | INEL.001323 | Próprio | PLACA PARA 2X RJ-45 (100 mmx50 mm) - FORNECIMENTO E INSTALAÇÃO | UND | 5 |  |  | 0 | 0 | 0 | 0 | #DIV/0!
11.6.1.1.5 | 061359 | SBC | CONECTOR FEMEA PARA RJ45 | UND | 19 |  |  | 0 | 0 | 0 | 0 | #DIV/0!
11.6.1.1.6 | INEL.000838 | Próprio | CONECTOR MACHO RJ 45 CAT. 6 | UND | 19 |  |  | 0 | 0 | 0 | 0 | #DIV/0!
11.6.1.1.7 | INEL.515497 | Próprio | Fornecimento e instalação de rack de piso 19" x 12u x 450mm | UND | 1 |  |  | 0 | 0 | 0 | 0 | #DIV/0!
11.6.1.1.8 | INEL.002723 | Próprio | DISTRIBUIDOR GERAL (DG) PARA TELEFONIA - FORNECIMENTO E INSTALAÇÃO | UND | 1 |  |  | 0 | 0 | 0 | 0 | #DIV/0!
11.6.1.1.9 | 98293 | SINAPI | CABO TELEFÔNICO CI-50 10 PARES INSTALADO EM DISTRIBUIÇÃO DE EDIFICAÇÃO INSTITUCIONAL - FORNECIMENTO E INSTALAÇÃO. AF_11/2019 | M | 15 |  |  | 0 | 0 | 0 | 0 | #DIV/0!
11.6.1.1.10 | 059560 | SBC | CABO DE FIBRA OPTICA 2 FIBRAS - PADRAO MONOMODO | M | 15 |  |  | 0 | 0 | 0 | 0 | #DIV/0!
11.6.1.2 |  |  | ACESSÓRIOS DO RACK | [7 empty] | 0 | #DIV/0!
11.6.1.2.1 | 059251 | SBC | DISTRIBUIDOR INTERNO OPTICO DIO 24 FIBRAS | UND | 1 |  |  | 0 | 0 | 0 | 0 | #DIV/0!
11.6.1.2.2 | INEL.000466 | Próprio | FORNECIMENTO E INSTALAÇÃO DE GERENCIADOR DE CABO COM VELCRO PADRÃO 19" | M | 10 |  |  | 0 | 0 | 0 | 0 | #DIV/0!
11.6.1.2.3 | 079444 | SBC | ORGANIZADOR HORIZONTAL DE CABOS 1 U | UND | 4 |  |  | 0 | 0 | 0 | 0 | #DIV/0!
11.6.1.2.4 | INEL.016892 | Próprio | RÉGUA DE 08 TOMADAS COM DISJUNTOR - FORNECIMENTO E INSTALAÇÃO | UND | 1 |  |  | 0 | 0 | 0 | 0 | #DIV/0!
11.6.1.2.5 | INEL.002760 | Próprio | Fornecimento e Instalação de Kit Exaustor com 2 Ventiladores para Rack de Piso 19" | UND | 1 |  |  | 0 | 0 | 0 | 0 | #DIV/0!
11.6.1.2.6 | INEL.003174 | Próprio | FORNECIMENTO E INSTALAÇÃO DE SWITCH 24 PORTAS FAST ETHERNET COM 4 PORTAS POE,SENDO UMA DE UPLINK. REF.: SG 2404 POE DA INTELBRAS OU EQUIVALENTES TÉCNICOS | UND | 1 |  |  | 0 | 0 | 0 | 0 | #DIV/0!
11.6.1.2.7 | 059250 | SBC | PATCH PANEL 24 PORTAS CAT 6 19"" | UND | 1 |  |  | 0 | 0 | 0 | 0 | #DIV/0!
11.6.1.2.8 | INEL.000569 | Próprio | PATCH CORD DE 2,5 M CAT 6 - AZUL, VERDE, AMARELO, BRANCO, VERMELHO - FORNECIMENTO E INSTALAÇÃO | UND | 19 |  |  | 0 | 0 | 0 | 0 | #DIV/0!
11.6.1.2.9 | CLIM.002850 | Próprio | FORNECIMENTO E INSTALAÇÃO DE PLAQUETA EM ACRILICO PARA IDENTIFICAÇÃO DOS EQUIPAMENTOS E QUADROS NA COR PRETA E LETRAS BRANCAS. REF.: AFIXGRAF OU EQUIVALENTE | UND | 19 |  |  | 0 | 0 | 0 | 0 | #DIV/0!
11.6.1.2.10 | INEL.000567 | Próprio | Fornecimento e Instação de Bandeja Fixa 600mm para Rack 19" | UND | 1 |  |  | 0 | 0 | 0 | 0 | #DIV/0!
11.6.1.2.11 | 059463 | SBC | VOICE PANEL 30 PORTAS - RJ11/IDC 110 - 19""/1U | UND | 1 |  |  | 0 | 0 | 0 | 0 | #DIV/0!
11.6.2 |  |  | TÉRREO | [7 empty] | 0 | #DIV/0!
11.6.2.1 |  |  | DIVERSOS | [7 empty] | 0 | #DIV/0!
11.6.2.1.1 | INEL.000134 | Próprio | Relatório de Certificação dos Cabos de Lógica dos Terminais de Rede a ser entregue em uma cópia plotada e uma em mídia digital (1 cópia para a GIMAT) com os dados especificados em memorial para Cabo UTP 4 pares 24AWG. | UND | 25 |  |  | 0 | 0 | 0 | 0 | #DIV/0!
11.6.2.1.2 | INEL.000790 | Próprio | PLACA PARA 1x RJ-45 (100 mmx50 mm) - FORNECIMENTO E INSTALAÇÃO | UND | 23 |  |  | 0 | 0 | 0 | 0 | #DIV/0!
11.6.2.1.3 | INEL.001323 | Próprio | PLACA PARA 2x RJ-45 (100 mmx50 mm) - FORNECIMENTO E INSTALAÇÃO | UND | 1 |  |  | 0 | 0 | 0 | 0 | #DIV/0!
11.6.2.1.4 | 061359 | SBC | CONECTOR FEMEA PARA RJ45 | UND | 25 |  |  | 0 | 0 | 0 | 0 | #DIV/0!
11.6.2.1.5 | 98297 | SINAPI | CABO ELETRÔNICO CATEGORIA 6, INSTALADO EM EDIFICAÇÃO INSTITUCIONAL - FORNECIMENTO E INSTALAÇÃO. AF_11/2019 | M | 845 |  |  | 0 | 0 | 0 | 0 | #DIV/0!
11.6.2.1.6 | INEL.002723 | Próprio | DISTRIBUIDOR GERAL (DG) PARA TELEFONIA - FORNECIMENTO E INSTALAÇÃO | UND | 1 |  |  | 0 | 0 | 0 | 0 | #DIV/0!
11.6.2.1.7 | 98293 | SINAPI | CABO TELEFÔNICO CI-50 10 PARES INSTALADO EM DISTRIBUIÇÃO DE EDIFICAÇÃO INSTITUCIONAL - FORNECIMENTO E INSTALAÇÃO. AF_11/2019 | M | 5 |  |  | 0 | 0 | 0 | 0 | #DIV/0!
11.6.2.1.8 | 059560 | SBC | CABO DE FIBRA OPTICA 2 FIBRAS - PADRAO MONOMODO | M | 5 |  |  | 0 | 0 | 0 | 0 | #DIV/0!
11.6.2.1.9 | INEL.515497 | Próprio | Fornecimento e instalação de rack de piso 19" x 12u x 450mm | UND | 1 |  |  | 0 | 0 | 0 | 0 | #DIV/0!
11.6.2.2 |  |  | ACESSÓRIOS DO RACK | [7 empty] | 0 | #DIV/0!
11.6.2.2.1 | 059251 | SBC | DISTRIBUIDOR INTERNO OPTICO DIO 24 FIBRAS | UND | 1 |  |  | 0 | 0 | 0 | 0 | #DIV/0!
11.6.2.2.2 | INEL.000466 | Próprio | FORNECIMENTO E INSTALAÇÃO DE GERENCIADOR DE CABO COM VELCRO PADRÃO 19" | M | 10 |  |  | 0 | 0 | 0 | 0 | #DIV/0!
11.6.2.2.3 | 079444 | SBC | ORGANIZADOR HORIZONTAL DE CABOS 1 U | UND | 4 |  |  | 0 | 0 | 0 | 0 | #DIV/0!
11.6.2.2.4 | INEL.016892 | Próprio | RÉGUA DE 08 TOMADAS COM DISJUNTOR - FORNECIMENTO E INSTALAÇÃO | UND | 1 |  |  | 0 | 0 | 0 | 0 | #DIV/0!
11.6.2.2.5 | INEL.002760 | Próprio | Fornecimento e Instalação de Kit Exaustor com 2 Ventiladores para Rack de Piso 19" | UND | 1 |  |  | 0 | 0 | 0 | 0 | #DIV/0!
11.6.2.2.6 | INEL.001123 | Próprio | FORNECIMENTO E INSTALAÇÃO DE SWITCH 48 PORTAS FAST ETHERNET COM 4 PORTAS POE,SENDO UMA DE UPLINK. REF.: SG 2404 POE DA INTELBRAS OU EQUIVALENTES TÉCNICOS | UND | 1 |  |  | 0 | 0 | 0 | 0 | #DIV/0!
11.6.2.2.7 | 98304 | SINAPI | PATCH PANEL 48 PORTAS, CATEGORIA 6 - FORNECIMENTO E INSTALAÇÃO. AF_11/2019 | UND | 1 |  |  | 0 | 0 | 0 | 0 | #DIV/0!
11.6.2.2.8 | INEL.000569 | Próprio | Fornecimento e Instalação de Patch cord de 2,5 m CAT 6 - Azul, Verde, Amarelo, Branco, Vermelho | UND | 25 |  |  | 0 | 0 | 0 | 0 | #DIV/0!
11.6.2.2.9 | INES.006634 | Próprio | Fornecimento e instalação Plaqueta em acrilico para identificação dos equipamentos e quadros na cor preta e letras brancas. Ref.: Afixgraf ou equivalente | UND | 15 |  |  | 0 | 0 | 0 | 0 | #DIV/0!
11.6.2.2.10 | INEL.000567 | Próprio | Fornecimento e Instação de Bandeja Fixa 600mm para Rack 19" | UND | 1 |  |  | 0 | 0 | 0 | 0 | #DIV/0!
11.6.2.2.11 | 059463 | SBC | VOICE PANEL 30 PORTAS - RJ11/IDC 110 - 19""/1U | UND | 1 |  |  | 0 | 0 | 0 | 0 | #DIV/0!
11.6.3 |  |  | SOBRELOJA |  |  |  |  | 0 |  |  | 0 | #DIV/0!
11.6.3.1 |  |  | DIVERSOS |  |  |  |  | 0 |  |  | 0 | #DIV/0!
11.6.3.1.1 | INEL.000134 | Próprio | Relatório de Certificação dos Cabos de Lógica dos Terminais de Rede a ser entregue em uma cópia plotada e uma em mídia digital (1 cópia para a GIMAT) com os dados especificados em memorial para Cabo UTP 4 pares 24AWG. | UND | 13 |  |  | 0 | 0 | 0 | 0 | #DIV/0!
11.6.3.1.2 | INEL.000790 | Próprio | PLACA PARA 1x RJ-45 (100 mmx50 mm) - FORNECIMENTO E INSTALAÇÃO | UND | 8 |  |  | 0 | 0 | 0 | 0 | #DIV/0!
11.6.3.1.3 | INEL.001323 | Próprio | PLACA PARA 2X RJ-45 (100 mmx50 mm) - FORNECIMENTO E INSTALAÇÃO | UND | 3 |  |  | 0 | 0 | 0 | 0 | #DIV/0!
11.6.3.1.4 | 061359 | SBC | CONECTOR FEMEA PARA RJ45 | UND | 14 |  |  | 0 | 0 | 0 | 0 | #DIV/0!
11.6.3.1.5 | INEL.000838 | Próprio | CONECTOR MACHO RJ 45 CAT. 6 | UND | 13 |  |  | 0 | 0 | 0 | 0 | #DIV/0!
11.6.3.1.6 | 98297 | SINAPI | CABO ELETRÔNICO CATEGORIA 6, INSTALADO EM EDIFICAÇÃO INSTITUCIONAL - FORNECIMENTO E INSTALAÇÃO. AF_11/2019 | M | 197 |  |  | 0 | 0 | 0 | 0 | #DIV/0!
11.6.3.1.7 | INEL.515497 | Próprio | Fornecimento e instalação de rack de piso 19" x 12u x 450mm | UND | 1 |  |  | 0 | 0 | 0 | 0 | #DIV/0!
11.6.3.1.8 | INEL.002723 | Próprio | DISTRIBUIDOR GERAL (DG) PARA TELEFONIA - FORNECIMENTO E INSTALAÇÃO | UND | 1 |  |  | 0 | 0 | 0 | 0 | #DIV/0!
11.6.3.1.9 | 98293 | SINAPI | CABO TELEFÔNICO CI-50 10 PARES INSTALADO EM DISTRIBUIÇÃO DE EDIFICAÇÃO INSTITUCIONAL - FORNECIMENTO E INSTALAÇÃO. AF_11/2019 | M | 35 |  |  | 0 | 0 | 0 | 0 | #DIV/0!
11.6.3.1.10 | 059560 | SBC | CABO DE FIBRA OPTICA 2 FIBRAS - PADRAO MONOMODO | M | 35 |  |  | 0 | 0 | 0 | 0 | #DIV/0!
11.6.3.2 |  |  | ACESSÓRIOS DO RACK | [7 empty] | 0 | #DIV/0!
11.6.3.2.1 | 059251 | SBC | DISTRIBUIDOR INTERNO OPTICO DIO 24 FIBRAS | UND | 1 |  |  | 0 | 0 | 0 | 0 | #DIV/0!
11.6.3.2.2 | INEL.000466 | Próprio | FORNECIMENTO E INSTALAÇÃO DE GERENCIADOR DE CABO COM VELCRO PADRÃO 19" | M | 10 |  |  | 0 | 0 | 0 | 0 | #DIV/0!
11.6.3.2.3 | 079444 | SBC | ORGANIZADOR HORIZONTAL DE CABOS 1 U | UND | 4 |  |  | 0 | 0 | 0 | 0 | #DIV/0!
11.6.3.2.4 | INEL.016892 | Próprio | RÉGUA DE 08 TOMADAS COM DISJUNTOR - FORNECIMENTO E INSTALAÇÃO | UND | 1 |  |  | 0 | 0 | 0 | 0 | #DIV/0!
11.6.3.2.5 | INEL.002760 | Próprio | Fornecimento e Instalação de Kit Exaustor com 2 Ventiladores para Rack de Piso 19" | UND | 1 |  |  | 0 | 0 | 0 | 0 | #DIV/0!
11.6.3.2.6 | INEL.003174 | Próprio | FORNECIMENTO E INSTALAÇÃO DE SWITCH 24 PORTAS FAST ETHERNET COM 4 PORTAS POE,SENDO UMA DE UPLINK. REF.: SG 2404 POE DA INTELBRAS OU EQUIVALENTES TÉCNICOS | UND | 1 |  |  | 0 | 0 | 0 | 0 | #DIV/0!
11.6.3.2.7 | 059250 | SBC | PATCH PANEL 24 PORTAS CAT 6 19"" | UND | 1 |  |  | 0 | 0 | 0 | 0 | #DIV/0!
11.6.3.2.8 | INEL.000569 | Próprio | Fornecimento e Instalação de Patch cord de 2,5 m CAT 6 - Azul, Verde, Amarelo, Branco, Vermelho | UND | 13 |  |  | 0 | 0 | 0 | 0 | #DIV/0!
11.6.3.2.9 | INES.006634 | Próprio | Fornecimento e instalação Plaqueta em acrilico para identificação dos equipamentos e quadros na cor preta e letras brancas. Ref.: Afixgraf ou equivalente | UND | 15 |  |  | 0 | 0 | 0 | 0 | #DIV/0!
11.6.3.2.10 | INEL.000567 | Próprio | Fornecimento e Instação de Bandeja Fixa 600mm para Rack 19" | UND | 1 |  |  | 0 | 0 | 0 | 0 | #DIV/0!
11.6.3.2.11 | 059463 | SBC | VOICE PANEL 30 PORTAS - RJ11/IDC 110 - 19""/1U | UND | 1 |  |  | 0 | 0 | 0 | 0 | #DIV/0!
11.6.4 |  |  | 1° PAVIMENTO | [7 empty] | 0 | #DIV/0!
11.6.4.1 |  |  | DIVERSOS | [7 empty] | 0 | #DIV/0!
11.6.4.1.1 | INEL.000134 | Próprio | Relatório de Certificação dos Cabos de Lógica dos Terminais de Rede a ser entregue em uma cópia plotada e uma em mídia digital (1 cópia para a GIMAT) com os dados especificados em memorial para Cabo UTP 4 pares 24AWG. | UND | 22 |  |  | 0 | 0 | 0 | 0 | #DIV/0!
11.6.4.1.2 | INEL.000790 | Próprio | PLACA PARA 1x RJ-45 (100 mmx50 mm) | UND | 9 |  |  | 0 | 0 | 0 | 0 | #DIV/0!
11.6.4.1.3 | INEL.001323 | Próprio | PLACA PARA 2X RJ-45 (100 mmx50 mm) | UND | 11 |  |  | 0 | 0 | 0 | 0 | #DIV/0!
11.6.4.1.4 | 061359 | SBC | CONECTOR FEMEA PARA RJ45 | UND | 31 |  |  | 0 | 0 | 0 | 0 | #DIV/0!
11.6.4.1.5 | INEL.000838 | Próprio | CONECTOR MACHO RJ 45 CAT. 6 | UND | 22 |  |  | 0 | 0 | 0 | 0 | #DIV/0!
11.6.4.1.6 | 98297 | SINAPI | CABO ELETRÔNICO CATEGORIA 6, INSTALADO EM EDIFICAÇÃO INSTITUCIONAL - FORNECIMENTO E INSTALAÇÃO. AF_11/2019 | M | 281 |  |  | 0 | 0 | 0 | 0 | #DIV/0!
11.6.4.1.7 | INEL.002723 | Próprio | DISTRIBUIDOR GERAL (DG) PARA TELEFONIA - FORNECIMENTO E INSTALAÇÃO | UND | 1 |  |  | 0 | 0 | 0 | 0 | #DIV/0!
11.6.4.1.8 | 98293 | SINAPI | CABO TELEFÔNICO CI-50 10 PARES INSTALADO EM DISTRIBUIÇÃO DE EDIFICAÇÃO INSTITUCIONAL - FORNECIMENTO E INSTALAÇÃO. AF_11/2019 | M | 40 |  |  | 0 | 0 | 0 | 0 | #DIV/0!
11.6.4.1.9 | 059560 | SBC | CABO DE FIBRA OPTICA 2 FIBRAS - PADRAO MONOMODO | M | 40 |  |  | 0 | 0 | 0 | 0 | #DIV/0!
11.6.4.1.10 | INEL.515497 | Próprio | Fornecimento e instalação de rack de piso 19" x 12u x 450mm | UND | 1 |  |  | 0 | 0 | 0 | 0 | #DIV/0!
11.6.4.2 |  |  | ACESSÓRIOS DO RACK |  |  |  |  | 0 |  |  | 0 | #DIV/0!
11.6.4.2.1 | 059251 | SBC | DISTRIBUIDOR INTERNO OPTICO DIO 24 FIBRAS | UND | 1 |  |  | 0 | 0 | 0 | 0 | #DIV/0!
11.6.4.2.2 | INEL.000466 | Próprio | FORNECIMENTO E INSTALAÇÃO DE GERENCIADOR DE CABO COM VELCRO PADRÃO 19" | M | 10 |  |  | 0 | 0 | 0 | 0 | #DIV/0!
11.6.4.2.3 | 079444 | SBC | ORGANIZADOR HORIZONTAL DE CABOS 1 U | UND | 4 |  |  | 0 | 0 | 0 | 0 | #DIV/0!
11.6.4.2.4 | INEL.016892 | Próprio | RÉGUA DE 08 TOMADAS COM DISJUNTOR - FORNECIMENTO E INSTALAÇÃO | UND | 1 |  |  | 0 | 0 | 0 | 0 | #DIV/0!
11.6.4.2.5 | INEL.002760 | Próprio | Fornecimento e Instalação de Kit Exaustor com 2 Ventiladores para Rack de Piso 19" | UND | 1 |  |  | 0 | 0 | 0 | 0 | #DIV/0!
11.6.4.2.6 | INEL.003174 | Próprio | FORNECIMENTO E INSTALAÇÃO DE SWITCH 24 PORTAS FAST ETHERNET COM 4 PORTAS POE,SENDO UMA DE UPLINK. REF.: SG 2404 POE DA INTELBRAS OU EQUIVALENTES TÉCNICOS | UND | 1 |  |  | 0 | 0 | 0 | 0 | #DIV/0!
11.6.4.2.7 | 059250 | SBC | PATCH PANEL 24 PORTAS CAT 6 19"" | UND | 1 |  |  | 0 | 0 | 0 | 0 | #DIV/0!
11.6.4.2.8 | INEL.000569 | Próprio | Fornecimento e Instalação de Patch cord de 2,5 m CAT 6 - Azul, Verde, Amarelo, Branco, Vermelho | UND | 22 |  |  | 0 | 0 | 0 | 0 | #DIV/0!
11.6.4.2.9 | INES.006634 | Próprio | Fornecimento e instalação Plaqueta em acrilico para identificação dos equipamentos e quadros na cor preta e letras brancas. Ref.: Afixgraf ou equivalente | UND | 12 |  |  | 0 | 0 | 0 | 0 | #DIV/0!
11.6.4.2.10 | INEL.000567 | Próprio | Fornecimento e Instação de Bandeja Fixa 600mm para Rack 19" | UND | 1 |  |  | 0 | 0 | 0 | 0 | #DIV/0!
11.6.4.2.11 | 059463 | SBC | VOICE PANEL 30 PORTAS - RJ11/IDC 110 - 19""/1U | UND | 1 |  |  | 0 | 0 | 0 | 0 | #DIV/0!
12 |  |  | CLIMATIZAÇÃO | [7 empty] | 0 | #DIV/0!
12.1 |  |  | EQUIPAMENTOS | [7 empty] | 0 | #DIV/0!
12.1.1 |  |  | UNIDADES CONDENSADORAS - SPLITÃO | [7 empty] | 0 | #DIV/0!
12.1.1.1 | CLIM.000295 | Próprio | SPLITÃO INVERTER COM CONDENSAÇÃO A AR. CAPACIDADE 15,0 TR, OPERAR COM GÁS REFRIGERANTE R-410a. VAZÃO DISPONÍVEL DE AR 7.325 A 10.255 m3/h. MODELO ECOSPLIT INVERTER, 40VX15HHG236V1---V (MÓDULO VENTILADOR - SIROCCO DE ALTA VAZÃO) + 40VX15HV6G4F5T (MÓDULO TROCADOR) + 38EVC15386S (MÓDULO CONDENSADOR TIPO INVERTER), ALIMENTAÇÃO ELÉTRICA TOTAL: 380V/3F+N+T/60Hz , MARCA: CARRIER OU EQUIVALENTE. PADRÃO BANCO (COM BANCO DE CAPACITORES) - FORNECIMENTO E INSTALAÇÃO | UND | 2 |  |  | 0 | 0 | 0 | 0 | #DIV/0!
12.1.1.2 | 103248 | SINAPI | Fornecimento de Unidade Minisplit hi-wall Frio, capacidade nominal de 12.000BTU/h, condensadora de descarga horizontal, com proteção galvânica nas aletas do condensador, gás refrigerante ecológico (HFC). Combinação de unidades: Interna, hi -wall 12.000BTU/h (Modelo ref.: 42AGVQI12M5). Externa, (modelo de referência 38AGVQI12M5). Fabricante de Ref.: Carrier, equivalente ou superior. Tensão: 220V-1ø-60Hz | UND | 1 |  |  | 0 | 0 | 0 | 0 | #DIV/0!
12.1.2 |  |  | UNIDADES CONDENSADORAS - VRF | [7 empty] | 0 | #DIV/0!
12.1.2.1 | CLIM.013369 | Próprio | Fornecimento e instalação de combinação de Unidades Condensadoras VRF, 100% Inverter, capacidade de 34HP (18+16 HP), composto por até dois módulos condensadores, Quente/Frio, com descarga vertical. - Tensão: 380V-3ø-60Hz. | CJ | 1 |  |  | 0 | 0 | 0 | 0 | #DIV/0!
12.1.2.2 | CLIM.001213 | Próprio | Fornecimento e instalação de combinação de Unidades Condensadoras VRF, 100% Inverter, capacidade de 36HP (22+14), composto por até dois módulos condensador, Quente/Frio, com descarga vertical. - Tensão: 380V-3ø-60Hz. | CJ | 1 |  |  | 0 | 0 | 0 | 0 | #DIV/0!
12.1.2.3 | CLIM.002411 | Próprio | Fornecimento e instalação de combinação de Unidades Condensadoras VRF, 100% Inverter, capacidade de 20HP, composto por até um módulo condensador, Quente/Frio, com descarga vertical. - Tensão: 380V-3ø-60Hz. | UND | 1 |  |  | 0 | 0 | 0 | 0 | #DIV/0!
12.1.2.4 | CLIM.002290 | Próprio | Fornecimento e instalação de combinação de Unidades Condensadoras VRF, 100% Inverter, capacidade de 16HP (45 kW), composto por até um módulo condensador, Quente/Frio, com descarga vertical. - Tensão: 380V-3ø-60Hz. | CJ | 1 |  |  | 0 | 0 | 0 | 0 | #DIV/0!
12.1.3 |  |  | UNIDADES EVAPORADORAS - VRF | [7 empty] | 0 | #DIV/0!
12.1.3.1 | CLIM.001349 | Próprio | Fornecimento e Instalação de Unidade evaporadora VRF, tipo Hi Wall, capacidade nominal de 2500 kcal/h (1,0HP). - Tensão: 220V-1ø-60Hz . | CJ | 8 |  |  | 0 | 0 | 0 | 0 | #DIV/0!
12.1.3.2 | CLIM.001451 | Próprio | Fornecimento e Instalação de Unidade evaporadora VRF, tipo Hi Wall, capacidade nominal de 3200 kcal/h (1,25HP). - Tensão: 220V-1ø-60Hz . | CJ | 7 |  |  | 0 | 0 | 0 | 0 | #DIV/0!
12.1.3.3 | CLIM.001450 | Próprio | Fornecimento e Instalação de Unidade evaporadora VRF, tipo Hi Wall, capacidade nominal de 4000 kcal/h (1,5HP a 1,6HP). - Tensão: 220V-1ø-60Hz . | CJ | 2 |  |  | 0 | 0 | 0 | 0 | #DIV/0!
12.1.3.4 | CLIM.001449 | Próprio | Fornecimento e Instalação de Unidade evaporadora VRF, tipo Hi Wall, capacidade nominal de 5000 kcal/h (2,0HP). - Tensão: 220V-1ø-60Hz . | CJ | 6 |  |  | 0 | 0 | 0 | 0 | #DIV/0!
12.1.3.5 | CLIM.013633 | Próprio | Fornecimento e Instalação de Unidade evaporadora VRF, tipo Piso Teto, capacidade nominal de 6300 kcal/h (2,5HP). - Tensão: 220V-1ø-60Hz . | UND | 9 |  |  | 0 | 0 | 0 | 0 | #DIV/0!
12.1.3.6 | CLIM.002393 | Próprio | Fornecimento e Instalação de Unidade evaporadora VRF, tipo Piso Teto, capacidade nominal de 10000 kcal/h (4,0HP). - Tensão: 220V-1ø-60Hz . | CJ | 7 |  |  | 0 | 0 | 0 | 0 | #DIV/0!
12.1.3.7 | CLIM.001460 | Próprio | Fornecimento e Instalação de Unidade evaporadora VRF, tipo Piso Teto, capacidade nominal de 14000 kcal/h (6,0HP). - Tensão: 220V-1ø-60Hz . | UND | 3 |  |  | 0 | 0 | 0 | 0 | #DIV/0!
12.1.3.8 | CLIM.002137 | Próprio | Fornecimento e Instalação de Unidade evaporadora VRF, tipo Cassete de quatro vias, com painel de acabamento, capacidade nominal de 8000 kcal/h (3,0HP a 3,2HP). - Tensão: 220V-1ø-60Hz . | CJ | 3 |  |  | 0 | 0 | 0 | 0 | #DIV/0!
12.1.3.9 | CLIM.002136 | Próprio | Fornecimento e Instalação de Unidade evaporadora VRF, tipo Cassete de quatro vias, com painel de acabamento, capacidade nominal de 10000 kcal/h (4,0HP). - Tensão: 220V-1ø-60Hz . | CJ | 3 |  |  | 0 | 0 | 0 | 0 | #DIV/0!
12.2 |  |  | DUTOS | [7 empty] | 0 | #DIV/0!
12.2.1 | CLIM.000020 | Próprio | Chapa de aço galvanizado #26 para Dutos de ventilação e ar condicionado, incluindo fabricação, montagem, instalação e fixação. Ref.: Chapa de aço galvanizado NBR7008 ZC | KG | 1679 |  |  | 0 | 0 | 0 | 0 | #DIV/0!
12.2.2 | CLIM.000021 | Próprio | Chapa de aço galvanizado #24 para Dutos de ventilação e ar condicionado, incluindo fabricação, montagem, instalação e fixação. Ref.: Chapa de aço galvanizado NBR7008 ZC | KG | 1413 |  |  | 0 | 0 | 0 | 0 | #DIV/0!
12.2.3 | CLIM.000022 | Próprio | Chapa de aço galvanizado #22 para Dutos de ventilação e ar condicionado, incluindo fabricação, montagem, instalação e fixação. Ref.: Chapa de aço galvanizado NBR7008 ZC | KG | 2325 |  |  | 0 | 0 | 0 | 0 | #DIV/0!
12.2.4 | CLIM.000154 | Próprio | Chapa de aço preto #16 para Dutos de Exaustão de cozinha, incluindo fabricação, montagem, instalação e fixação | KG | 781 |  |  | 0 | 0 | 0 | 0 | #DIV/0!
12.3 |  |  | TUBULAÇÃO | [7 empty] | 0 | #DIV/0!
12.3.1 | CLIM.001889 | Próprio | Tubo de cobre rígido para refrigeração, esp. Parede 0.79 mm ø1/4", incluindo suportes, solda e acessórios para instalação, com isolamento em espuma elastomérica - ref. Armaflex ou equivalente - fornecimento e instalação | M | 124 |  |  | 0 | 0 | 0 | 0 | #DIV/0!
12.3.2 | CLIM.001102 | Próprio | Tubo de cobre rígido para refrigeração, esp. Parede 0.79 mm ø3/8", incluindo suportes, solda e acessórios para instalação, com isolamento em espuma elastomérica - ref. Armaflex ou equivalente - fornecimento e instalação | M | 271 |  |  | 0 | 0 | 0 | 0 | #DIV/0!
12.3.3 | CLIM.013610 | Próprio | TUBO DE COBRE RÍGIDO PARA REFRIGERAÇÃO, ESP. PAREDE 0.79 MM Ø1/2", INCLUINDO SUPORTES, SOLDA E ACESSÓRIOS PARA INSTALAÇÃO, COM ISOLAMENTO EM ESPUMA ELASTOMÉRICA - REF. ARMAFLEX OU EQUIVALENTE - FORNECIMENTO E INSTALAÇÃO | M | 252 |  |  | 0 | 0 | 0 | 0 | #DIV/0!
12.3.4 | CLIM.002172 | Próprio | Tubo de cobre rígido para refrigeração, esp. Parede 0.79 mm ø5/8", incluindo suportes, solda e acessórios para instalação, com isolamento em espuma elastomérica - ref. Armaflex ou equivalente - fornecimento e instalação | M | 204 |  |  | 0 | 0 | 0 | 0 | #DIV/0!
12.3.5 | CLIM.000091 | Próprio | Tubo de cobre rígido para refrigeração, esp. Parede 0.79 mm ø3/4", incluindo suportes, solda e acessórios para instalação, com isolamento em espuma elastomérica - ref. Armaflex ou equivalente - fornecimento e instalação | M | 71 |  |  | 0 | 0 | 0 | 0 | #DIV/0!
12.3.6 | CLIM.001408 | Próprio | Tubo de cobre rígido para refrigeração, esp. Parede 0,79 mm ø7/8", incluindo suportes, solda e acessórios para instalação, com isolamento em espuma elastomérica - ref. Armaflex ou equivalente técnico (ver especificações em memorial executivo). | M | 40 |  |  | 0 | 0 | 0 | 0 | #DIV/0!
12.3.7 | CLIM.002400 | Próprio | Tubo de cobre rígido para refrigeração, esp. Parede 1,59 mm ø1", incluindo suportes, solda e acessórios para instalação, com isolamento em espuma elastomérica - ref. Armaflex ou equivalente técnico (ver especificações em memorial executivo). | M | 11 |  |  | 0 | 0 | 0 | 0 | #DIV/0!
12.3.8 | CLIM.002401 | Próprio | Tubo de cobre rígido para refrigeração, esp. Parede 1,59 mm ø1.1/8", incluindo suportes, solda e acessórios para instalação, com isolamento em espuma elastomérica - ref. Armaflex ou equivalente técnico (ver especificações em memorial executivo). | M | 270 |  |  | 0 | 0 | 0 | 0 | #DIV/0!
12.3.9 | CLIM.002644 | Próprio | Tubo de cobre rígido para refrigeração, esp. Parede 1,59 mm ø1.1/4", incluindo suportes, solda e acessórios para instalação, com isolamento em espuma elastomérica - ref. Armaflex ou equivalente técnico. Fornecimento e Instalação | M | 65 |  |  | 0 | 0 | 0 | 0 | #DIV/0!
12.3.10 | CLIM.000160 | Próprio | Tubo de cobre rígido para refrigeração, esp. Parede 1,59 mm ø1.1/2", incluindo suportes, solda e acessórios para instalação, com isolamento em espuma elastomérica - ref. Armaflex ou equivalente técnico (ver especificações em memorial executivo). | M | 20 |  |  | 0 | 0 | 0 | 0 | #DIV/0!
12.3.11 | CLIM.001150 | Próprio | Kit de conexão entre 02 unidades externas - Ref.: BHFP22P100 da Daikin ou equivalente | UND | 2 |  |  | 0 | 0 | 0 | 0 | #DIV/0!
12.3.12 | CLIM.001151 | Próprio | Kit de conexão para unidades internas - Ref.: KHRP26A73T + KHRP26M73TP da Daikin ou equivalente | UND | 2 |  |  | 0 | 0 | 0 | 0 | #DIV/0!
12.3.13 | CLIM.01333 | Próprio | Fornecimento e instalação de Kit de conexão para unidades internas, até 64.000 kcal/h - Ref.: KHRP26A73T da Daikin ou equivalente | UND | 2 |  |  | 0 | 0 | 0 | 0 | #DIV/0!
12.3.14 | CLIM.001152 | Próprio | Fornecimento e instalação de Kit de conexão para unidades internas, até 64.000 kcal/h - Ref.: KHRP26A72T da Daikin ou equivalente | UND | 27 |  |  | 0 | 0 | 0 | 0 | #DIV/0!
12.3.15 | CLIM.001376 | Próprio | Fornecimento e instalação de Kit de conexão para unidades internas, até 29.000 kcal/h - Ref.: KHRP26A33T da Daikin ou equivalente | UND | 11 |  |  | 0 | 0 | 0 | 0 | #DIV/0!
12.3.16 | CLIM.001377 | Próprio | Fornecimento e instalação de Kit de conexão para unidades internas, até 20.000 kcal/h - Ref.: KHRP26A22T da Daikin ou equivalente | UND | 2 |  |  | 0 | 0 | 0 | 0 | #DIV/0!
12.3.17 | CLIM.001109 | Próprio | Fornecimento e instalação de Válvula de bloqueio tipo esfera para tubulação frigorígena de 1/4", incluindo acessórios e consumíveis para instalação. Ref.: Modelo GBC da Danfoss ou equivalente | UND | 24 |  |  | 0 | 0 | 0 | 0 | #DIV/0!
12.3.18 | CLIM.001110 | Próprio | Fornecimento e instalação de Válvula de bloqueio tipo esfera para tubulação frigorígena de 3/8", incluindo acessórios e consumíveis para instalação. Ref.: Modelo GBC da Danfoss ou equivalente | UND | 24 |  |  | 0 | 0 | 0 | 0 | #DIV/0!
12.3.19 | CLIM.01276 | Próprio | Fornecimento e instalação de Válvula de bloqueio tipo esfera para tubulação frigorígena de 1/2", incluindo acessórios e consumíveis para instalação. Ref.: Modelo GBC da Danfoss ou equivalente | UND | 24 |  |  | 0 | 0 | 0 | 0 | #DIV/0!
12.3.20 | CLIM.01277 | Próprio | Fornecimento e instalação de Válvula de bloqueio tipo esfera para tubulação frigorígena de 5/8", incluindo acessórios e consumíveis para instalação. Ref.: Modelo GBC da Danfoss ou equivalente | UND | 24 |  |  | 0 | 0 | 0 | 0 | #DIV/0!
12.4 |  |  | EXAUSTORES E VENTILADORES | [7 empty] | 0 | #DIV/0!
12.4.1 | CLIM.001354 | Próprio | Fornecimento e instalação de Ventilador exaustor centrífugo em linha, para duto - D=150mm - Dados Técnicos: Pressão Est. - 25 mmCA, Vazão em Descarga Livre: 585 m³/h. Modelo de Ref.: TD-500/150 Silent da Soler&Palau, ou equivalente - Tensão: 220V-2ø-60Hz | UND | 8 |  |  | 0 | 0 | 0 | 0 | #DIV/0!
12.4.2 | CLIMA.002578 | Próprio | Fornecimento de Ventilador para coifa , para duto - Dados Técnicos: Pressão Est. - 60 mmCA, Vazão em Descarga Livre:4.450m³/h.Arranjo Clase 3 LG90 Modelo GTS 450, DA BERLINERLUF, ou equivalente - Tensão: 380V-3ø-60Hz | UND | 1 |  |  | 0 | 0 | 0 | 0 | #DIV/0!
12.4.3 | CLIMA.002579 | Próprio | Fornecimento de Ventilador para coifa , para duto - Dados Técnicos: Pressão Est. - 60 mmCA, Vazão em Descarga Livre:3.300m³/h.Arranjo Clase 3 LG90 Modelo GTS 400, DA BERLINERLUF, ou equivalente - Tensão: 380V-3ø-60Hz | UND | 1 |  |  | 0 | 0 | 0 | 0 | #DIV/0!
12.4.4 | CLIMA.002580 | Próprio | Fornecimento de Ventilador para coifa , para duto - Dados Técnicos: Pressão Est. - 50 mmCA, Vazão em Descarga Livre:2.880m³/h. Modelo GTS 400, DA BERLINERLUF, ou equivalente - Tensão: 380V-3ø-60Hz | UND | 1 |  |  | 0 | 0 | 0 | 0 | #DIV/0!
12.4.5 | CLIM.002866 | Próprio | Fornecimento de Ventilador centrífugo em linha, para duto - D=200mm - Dados Técnicos: Pressão Est. - 15 mmCA, Vazão em Descarga Livre: 960 m³/h. Modelo de Ref.: TD-800/200 Silent da Soler&Palau, ou equivalente - Tensão: 220V-2ø-60Hz | UND | 3 |  |  | 0 | 0 | 0 | 0 | #DIV/0!
12.4.6 | CLIMA.002563 | Próprio | Ventilador centrífugo em linha, para duto - D=250mm - Dados Técnicos: Pressão Est. - 15 mmCA, Vazão em Descarga Livre: 1140 m³/h. Modelo de Ref.TD-MIXVENT 1300/250 da Soler&Palau, ou equivalente - Tensão: 220V-2ø-60Hz | UND | 1 |  |  | 0 | 0 | 0 | 0 | #DIV/0!
12.4.7 | CLIMA.002564 | Próprio | Ventilador centrífugo em linha, para duto - D=355mm - Dados Técnicos: Pressão Est. - 15 mmCA, Vazão em Descarga Livre: 1140 m³/h. Modelo de Ref.TD-MIXVENT 4000/355 da Soler&Palau, ou equivalente - Tensão: 220V-2ø-60Hz | UND | 3 |  |  | 0 | 0 | 0 | 0 | #DIV/0!
12.4.8 | CLIM.001516 | Próprio | Ventilador centrífugo em linha, para duto - D=315mm - Dados Técnicos: Pressão Est. - 15 mmCA, Vazão em Descarga Livre: 1995 m³/h. Modelo de Ref.: TD-2000/315 Silent da Soler&Palau, ou equivalente - Tensão: 220V-2ø-60Hz | UND | 8 |  |  | 0 | 0 | 0 | 0 | #DIV/0!
12.4.9 | CLIM.002122 | Próprio | Caixa filtrante com gaveta porta-filtro, fabricada em chapa de aço galvanizada #24, com filtro G4+M5. Diâmetro da conexão: 200mm. Ref.: MFL-200 G4+M5 da Soler&Palau ou equivalente | UND | 3 |  |  | 0 | 0 | 0 | 0 | #DIV/0!
12.4.10 | CLIM.002729 | Próprio | Caixa filtrante com gaveta porta-filtro, fabricada em chapa de aço galvanizada #24, com filtro G4+M5. Diâmetro da conexão: 315mm. Ref.: MFL-315 G4+M5 da Soler&Palau ou equivalente - Fornecimento e instalação | UND | 4 |  |  | 0 | 0 | 0 | 0 | #DIV/0!
12.4.11 | CLIM.002123 | Próprio | Caixa filtrante com gaveta porta-filtro, fabricada em chapa de aço galvanizada #24, com filtro G4+M5. Diâmetro da conexão: 150mm. Ref.: MFL-150 G4+M5 da Soler&Palau ou equivalente | UND | 1 |  |  | 0 | 0 | 0 | 0 | #DIV/0!
12.4.12 | CLIM.002674 | Próprio | Caixa filtrante com gaveta porta-filtro, fabricada em chapa de aço galvanizada #24, com filtro G4+M5. Diametro de conexão 355mm. Ref.: MFL-355 G4+M5 da Soler&Palau ou equivalente. | UND | 3 |  |  | 0 | 0 | 0 | 0 | #DIV/0!
12.4.13 | CLIM.002120 | Próprio | Caixa filtrante com gaveta porta-filtro, fabricada em chapa de aço galvanizada #24, com filtro G4+M5. Diâmetro da conexão: 250mm. Ref.: MFL-250 G4+M5 da Soler&Palau ou equivalente | UND | 1 |  |  | 0 | 0 | 0 | 0 | #DIV/0!
12.4.14 | CLIMA.002565 | Próprio | DIFUSOR DE ALTA INDUÇÃO EM CHAPA GALVANIZADA, SEM CAIXA PLENO COM ENTRADA LATERAL E REGISTRO BORBOLETA NO BOCAL. A CAIXA PLENO DEVERÁ SER ISOLADA COM MANTA DE LÃ DE VIDRO ESPESSURA 38mm E PELÍCULA DE ALUMÍNIO. REF.: MODELO VD-TAM 600 DA TROX, OU EQUIVALENTE | UND | 20 |  |  | 0 | 0 | 0 | 0 | #DIV/0!
12.4.15 | CLIM.013649 | Próprio | GRELHA DE INSUFLAMENTO DE AR FABRICADO EM ALUMÍNIO ANODIZADO, DUPLA DEFLEXÃO VERTICAL, COM REGISTRO DE LÂMINAS CONVERGÊNTES E SEM CAIXA PLENO. REF.: MODELO VAT-DG DA TROX, OU EQUIVALENTE (DIM: 225X125MM) | UND | 27 |  |  | 0 | 0 | 0 | 0 | #DIV/0!
12.4.16 | CLIM.013650 | Próprio | GRELHA DE INSUFLAMENTO DE AR FABRICADO EM ALUMÍNIO ANODIZADO, DUPLA DEFLEXÃO VERTICAL, COM REGISTRO DE LÂMINAS CONVERGÊNTES E SEM CAIXA PLENO. REF.: MODELO VAT-DG DA TROX, OU EQUIVALENTE (DIM: 425X125MM) | UND | 18 |  |  | 0 | 0 | 0 | 0 | #DIV/0!
12.4.17 | CLIM.000919 | Próprio | GRELHA DE INSUFLAMENTO DE AR FABRICADO EM ALUMÍNIO ANODIZADO, DUPLA DEFLEXÃO VERTICAL, COM REGISTRO DE LÂMINAS CONVERGÊNTES E SEM CAIXA PLENO. REF.: MODELO VAT-DG DA TROX, OU EQUIVALENTE (DIM: 325X125MM) | UND | 2 |  |  | 0 | 0 | 0 | 0 | #DIV/0!
12.4.18 | CLIMA.002566 | Próprio | GRELHA DE INSUFLAMENTO DE AR FABRICADO EM ALUMÍNIO ANODIZADO, DUPLA DEFLEXÃO VERTICAL, COM REGISTRO DE LÂMINAS CONVERGÊNTES E SEM CAIXA PLENO. REF.: MODELO VAT-DG DA TROX, OU EQUIVALENTE (DIM: 625X425MM) | UND | 7 |  |  | 0 | 0 | 0 | 0 | #DIV/0!
12.4.19 | CLIM.000010 | Próprio | Fornecimento e Instalação de Grelha de exaustão em alumínio anodizado, com aletas horizontais fixas, com registro. LxH (225x125)mm - Ref.: Modelo AR - AG Trox, ou equivalente. | UND | 44 |  |  | 0 | 0 | 0 | 0 | #DIV/0!
12.4.20 | CLIM.013652 | Próprio | GRELHA DE EXAUSTÃO FABRICADO EM ALUMINÍNIO ANODIZADO, COM ALETAS HORIZONTAIS FIXAS E REGISTRO. REF.: MODELO AR-AG DA TROX, OU EQUIVALENTE (DIM: 425X125MM) | UND | 5 |  |  | 0 | 0 | 0 | 0 | #DIV/0!
12.4.21 | CLIM.001329 | Próprio | Veneziana em alumínio anodizado indevassável com aletas horizontais fixas e contra-moldura para instalação em porta. Instalação à 20 cm do piso. Dimensões: 325x225 mm. Ref: Modelo AGS da Trox ou equivalente técnico | UND | 16 |  |  | 0 | 0 | 0 | 0 | #DIV/0!
12.4.22 | CLIM.001407 | Próprio | Veneziana em alumínio anodizado indevassável com aletas horizontais fixas e contra-moldura para instalação em porta. Instalação à 20 cm do piso. Dimensões: 425x225 mm. Ref: Modelo AGS da Trox ou equivalente. | UND | 2 |  |  | 0 | 0 | 0 | 0 | #DIV/0!
12.4.23 | CLIM.000249 | Próprio | GRELHA DE RETORNO DE AR, EMBUTIDA NO FORRO, FABRICADO EM ALUMINÍNIO ANODIZADO, COM ALETAS HORIZONTAIS FIXAS. REF.: MODELO AR-AG DA TROX, OU EQUIVALENTE (DIM: 1225X525MM) | UND | 5 |  |  | 0 | 0 | 0 | 0 | #DIV/0!
12.4.24 | CLIM.001742 | Próprio | DAMPER DE LÂMINAS CONVERGENTES, FABRICADO EM AÇO GALVANIZADO, COM EIXOS EM MANCAIS REFORÇADOS DE NYLON E ACIONAMENTO MANUAL POR ALAVANCA, COM DISPOSITIVO DE FIXAÇÃO REF.: MODELO JN-B DA TROX, OU EQUIVALENTE (DIM: 750X350MM) | UND | 4 |  |  | 0 | 0 | 0 | 0 | #DIV/0!
12.4.25 | CLIM.013440 | Próprio | DAMPER DE LÂMINAS CONVERGENTES, FABRICADO EM AÇO GALVANIZADO, COM EIXOS EM MANCAIS REFORÇADOS DE NYLON E ACIONAMENTO MANUAL POR ALAVANCA, COM DISPOSITIVO DE FIXAÇÃO REF.: MODELO JN-B DA TROX, OU EQUIVALENTE (DIM: 1350X500MM) | UND | 1 |  |  | 0 | 0 | 0 | 0 | #DIV/0!
12.4.26 | CLIM.001930 | Próprio | DAMPER SOB PRESSÃO, COMPOSTO DE MOLDURA DE CHAPA DE AÇO SEM PERFURAÇÕES, PINTADO COM PRIMER E LÂMINAS EM CHAPA DE ALUMÍNIO PERFILADO, EIXOS DE LATÃO COM GUIA EM PLÁSTICO, E JUNTA DE ESPUMA. COM MOLDURA EM FORMA DE "U" EM CHAPA DE AÇO GALVAIZADO. REF.: MODELO KUL DA TROX, OU EQUIVALENTE (DIM: 500X500MM) | UND | 4 |  |  | 0 | 0 | 0 | 0 | #DIV/0!
12.4.27 | CLIMA.002567 | Próprio | DAMPER CORTA FOGO , COMPONENTES INCLUEM CARCAÇA EM CHAPA DE AÇO ZINCADA, ALETAS EM SILICATO DE CÁLCIO, EIXOS EM AÇO CARBONO GALVANIZADO OU INOX AISI 304 E BUCHAS EM LATÃO OU MATERIAL SINTÉTICO. - REF.: TROX MODELO FKA-TA-BR-90 Diametro Ø350mm | UND | 2 |  |  | 0 | 0 | 0 | 0 | #DIV/0!
12.4.28 | CLIMA.002568 | Próprio | DAMPER CORTA FOGO , COMPONENTES INCLUEM CARCAÇA EM CHAPA DE AÇO ZINCADA, ALETAS EM SILICATO DE CÁLCIO, EIXOS EM AÇO CARBONO GALVANIZADO OU INOX AISI 304 E BUCHAS EM LATÃO OU MATERIAL SINTÉTICO. - REF.: TROX MODELO FKA-TA-BR-90 Diametro Ø400mm | UND | 1 |  |  | 0 | 0 | 0 | 0 | #DIV/0!
12.4.29 | CLIM.001197 | Próprio | VENEZIANA PARA TOMADA DE AR, FABRICADA EM ALUMINÍNIO, COM ALETAS HORIZONTAIS FIXAS E TELA ANTI-INSETO. REF.: MODELO AWK DA TROX, OU EQUIVALENTE (DIM: 200X200MM) | UND | 1 |  |  | 0 | 0 | 0 | 0 | #DIV/0!
12.4.30 | CLIMA.002569 | Próprio | VENEZIANA PARA TOMADA DE AR, FABRICADA EM ALUMINÍNIO, COM ALETAS HORIZONTAIS FIXAS E TELA ANTI-INSETO. REF.: MODELO AWK DA TROX, OU EQUIVALENTE (DIM: 200X150MM) | UND | 2 |  |  | 0 | 0 | 0 | 0 | #DIV/0!
12.4.31 | CLIM.001233 | Próprio | VENEZIANA PARA TOMADA DE AR, FABRICADA EM ALUMINÍNIO, COM ALETAS HORIZONTAIS FIXAS E TELA ANTI-INSETO. REF.: MODELO AWK DA TROX, OU EQUIVALENTE (DIM: 300X250MM) | UND | 1 |  |  | 0 | 0 | 0 | 0 | #DIV/0!
12.4.32 | CLIMA.002570 | Próprio | VENEZIANA PARA TOMADA DE AR, FABRICADA EM ALUMINÍNIO, COM ALETAS HORIZONTAIS FIXAS E TELA ANTI-INSETO. REF.: MODELO AWK DA TROX, OU EQUIVALENTE (DIM: 1000X250MM) | UND | 1 |  |  | 0 | 0 | 0 | 0 | #DIV/0!
12.4.33 | CLIMA.002571 | Próprio | VENEZIANA PARA TOMADA DE AR, FABRICADA EM ALUMINÍNIO, COM ALETAS HORIZONTAIS FIXAS E TELA ANTI-INSETO. REF.: MODELO AWK DA TROX, OU EQUIVALENTE (DIM: 350X250MM) | UND | 2 |  |  | 0 | 0 | 0 | 0 | #DIV/0!
12.4.34 | CLIMA.002572 | Próprio | VENEZIANA PARA TOMADA DE AR, FABRICADA EM ALUMINÍNIO, COM ALETAS HORIZONTAIS FIXAS E TELA ANTI-INSETO. REF.: MODELO AWK DA TROX, OU EQUIVALENTE (DIM: 700X300MM) | UND | 1 |  |  | 0 | 0 | 0 | 0 | #DIV/0!
12.4.35 | CLIM.013383 | Próprio | VENEZIANA PARA TOMADA DE AR, FABRICADA EM ALUMINÍNIO, COM ALETAS HORIZONTAIS FIXAS E TELA ANTI-INSETO. REF.: MODELO AWK DA TROX, OU EQUIVALENTE (DIM: 500X300MM) | UND | 1 |  |  | 0 | 0 | 0 | 0 | #DIV/0!
12.4.36 | CLIM.013615 | Próprio | VENEZIANA PARA TOMADA DE AR, FABRICADA EM ALUMINÍNIO, COM ALETAS HORIZONTAIS FIXAS E TELA ANTI-INSETO. REF.: MODELO AWK DA TROX, OU EQUIVALENTE (DIM: 250X200MM) | UND | 1 |  |  | 0 | 0 | 0 | 0 | #DIV/0!
12.4.37 | CLIMA.002573 | Próprio | VENEZIANA PARA TOMADA DE AR, FABRICADA EM ALUMINÍNIO, COM ALETAS HORIZONTAIS FIXAS E TELA ANTI-INSETO. REF.: MODELO AWK DA TROX, OU EQUIVALENTE (DIM: 450X300MM) | UND | 1 |  |  | 0 | 0 | 0 | 0 | #DIV/0!
12.4.38 | CLIM.01318 | Próprio | VENEZIANA PARA TOMADA DE AR, FABRICADA EM ALUMINÍNIO, COM ALETAS HORIZONTAIS FIXAS E TELA ANTI-INSETO. REF.: MODELO AWK DA TROX, OU EQUIVALENTE (DIM: 150X150MM) | UND | 1 |  |  | 0 | 0 | 0 | 0 | #DIV/0!
12.4.39 | CLIMA.002574 | Próprio | CHÁPEU CHINES PARA DESCARGA DE FUMAÇA, FABRICADA EM AÇO INOX ESCOVADO, COM ENTRADAS HORIZONTAIS FIXAS. REF.: MARCA REFRIN OU EQUIVALENTE Ø350mm | UND | 1 |  |  | 0 | 0 | 0 | 0 | #DIV/0!
12.4.40 | CLIMA.002575 | Próprio | COIFA LAVADORA TIPO ILHA - FABRICAÇÃO EM AÇO INOXIDÁVEL, ACABAMENTO EXTERNO ESCOVADO, TOTALMENTE SOLDADO. SISTEMA DE FILTRAGEM COMPOSTO POR 04 ESTÁGIOS DE FILTRAGEM , DOSAGEM DE DETERGENTE E DRENAGEM AUTOMÁTICA. CONTENÇÃO DE CONDENSADOS. COLARINHOS DE EXAUSTÃO. PERDA DE CARGA: 25 MMCA. DIMENSÕES: 1650X1100 MELTING OU EQUIV. TÉCNICO | UND | 1 |  |  | 0 | 0 | 0 | 0 | #DIV/0!
12.4.41 | CLIMA.002576 | Próprio | COIFA LAVADORA TIPO PAREDE - FABRICAÇÃO EM AÇO INOXIDÁVEL, ACABAMENTO EXTERNO ESCOVADO, TOTALMENTE SOLDADO. SISTEMA DE FILTRAGEM COMPOSTO POR 04 ESTÁGIOS DE FILTRAGEM, DOSAGEM DE DETERGENTE E DRENAGEM AUTOMÁTICA. CONTENÇÃO DE CONDENSADOS. COLARINHOS DE EXAUSTÃO. PERDA DE CARGA: 25 MMCA. DIMENSÕES: 1650X1200 MELTING OU EQUIV. TÉCNICO | UND | 1 |  |  | 0 | 0 | 0 | 0 | #DIV/0!
12.4.42 | CLIMA.002577 | Próprio | COIFA LAVADORA TIPO PAREDE - FABRICAÇÃO EM AÇO INOXIDÁVEL, ACABAMENTO EXTERNO ESCOVADO, TOTALMENTE SOLDADO. SISTEMA DE FILTRAGEM COMPOSTO POR 04 ESTÁGIOS DE FILTRAGEM COM 04 ESTÁGIOS D, DOSAGEM DE DETERGENTE E DRENAGEM AUTOMÁTICA. CONTENÇÃO DE CONDENSADOS. COLARINHOS DE EXAUSTÃO. PERDA DE CARGA: 25 MMCA. DIMENSÕES: 2400X800 MELTING OU EQUIV. TÉCNICO | UND | 1 |  |  | 0 | 0 | 0 | 0 | #DIV/0!
12.5 |  |  | ACESSÓRIOS E SERVIÇOS | [7 empty] | 0 | #DIV/0!
12.5.1 |  |  | CONTROLES | [7 empty] | 0 | #DIV/0!
12.5.1.1 | CLIM.013449 | Próprio | Fornecimento, instalação e programação de Controlador para unidade evaporadora central dutada, com capacidade de programação horária, protocolo Modbus. | UND | 2 |  |  | 0 | 0 | 0 | 0 | #DIV/0!
12.5.1.2 | CLIM.013450 | Próprio | Fornecimento e instalação de Sensor de temperatura ambiente - com termistor 10K OHM curva tipo lll. | UND | 2 |  |  | 0 | 0 | 0 | 0 | #DIV/0!
12.5.1.3 | CLIM.001393 | Próprio | Fornecimento e instalação de Controle remoto central, com programação horária, para operação e monitoramento de até 64unidades internas VRF | UND | 4 |  |  | 0 | 0 | 0 | 0 | #DIV/0!
12.5.1.4 | CLIM.013340 | Próprio | Fornecimento e instalação de Controle remoto sem fio, para unidade evaporadora VRF cassete 4 vias | UND | 6 |  |  | 0 | 0 | 0 | 0 | #DIV/0!
12.5.1.5 | CLIM.013634 | Próprio | Fornecimento e instalação de Controle remoto sem fio, para unidade evaporadora VRF tipo Piso Teto | UND | 19 |  |  | 0 | 0 | 0 | 0 | #DIV/0!
12.5.1.6 | CLIM.001270 | Próprio | Fornecimento e instalação de Controle remoto sem fio, para unidade evaporadora VRF tipo Hi Wall | UND | 23 |  |  | 0 | 0 | 0 | 0 | #DIV/0!
12.5.2 |  |  | SERVIÇOS E ITENS GERAIS | [7 empty] | 0 | #DIV/0!
12.5.2.1 | CLIM.000008 | Próprio | Fornecimento e Aplicação de Junta Flexível de aço galvanizado e lona de PVC - 7x10x7 cm - Rolo 5 metros. Ref.: Multivac ou equivalente técnico | ROLO | 5 |  |  | 0 | 0 | 0 | 0 | #DIV/0!
12.5.2.2 | CLIM.000024 | Próprio | Carga de Gás Refrigerante, tipo R-410a. Inclui aferição e ajuste da carga para o equipamento, conforme especificação do seu fabricante. As medições deverão ser organizadas em relatório a ser submetido à fiscalização. Ref.: DuPont, ou equivalente. | KG | 101 |  |  | 0 | 0 | 0 | 0 | #DIV/0!
12.5.2.3 | CLIM.002600 | Próprio | GAS NITROGENIO - FORNECIMENTO E INSTALAÇÃO | M³ | 42 |  |  | 0 | 0 | 0 | 0 | #DIV/0!
12.5.2.4 | CLIM.000791 | Próprio | Porta de Inspeção para dutos, incluindo acessórios de fixação. Dim.:270x150mm. Ref.: Modelo Piper da Refrin ou equivalente técnico | UND | 36 |  |  | 0 | 0 | 0 | 0 | #DIV/0!
12.5.2.5 | CLIM.002850 | Próprio | FORNECIMENTO E INSTALAÇÃO DE PLAQUETA EM ACRILICO PARA IDENTIFICAÇÃO DOS EQUIPAMENTOS E QUADROS NA COR PRETA E LETRAS BRANCAS. REF.: AFIXGRAF OU EQUIVALENTE | UND | 79 |  |  | 0 | 0 | 0 | 0 | #DIV/0!
12.5.2.6 | 070340 | SBC | CAIXA DE PASSAGEM P/ SPLIT 35X13X7CM DRENO INFERIOR DE PLAST | UND | 24 |  |  | 0 | 0 | 0 | 0 | #DIV/0!
12.5.2.7 | CLIM.000280 | Próprio | Revestimento em Alumínio Corrugado com barreira de vapor, espessura mínima de 0,15 mm, corrugação 3/16". Incluindo cintas, selos e todos os acessórios e insumos para instalação. Utilização: proteção mecânica de interligações frigorígenas externas. | M | 40 |  |  | 0 | 0 | 0 | 0 | #DIV/0!
12.5.2.8 | CLIM.001236 | Próprio | Fornecimento e instalação de amortecedor de vibração (calço) em borracha/neoprene 100x100x25mm | UND | 40 |  |  | 0 | 0 | 0 | 0 | #DIV/0!
12.5.2.9 | CLIM.001324 | Próprio | Fornecimento e instalação de amortecedor de vibração (calço) em borracha/neoprene, dimensões: 100x100x100mm | UND | 8 |  |  | 0 | 0 | 0 | 0 | #DIV/0!
12.5.2.10 | CLIM.000941 | Próprio | Caixilho em madeira de reflorestamento | M² | 2 |  |  | 0 | 0 | 0 | 0 | #DIV/0!
12.5.2.11 | TRAN.000005 | Próprio | Içamentos dos equipamentos de climatização, incluindo possíveis Içamentos dos equipamentos existentes a serem removidos. Serviço deve incluir plano de rigging; documentação técnica e de segurança; supervisão técnica de Segurança do Trabalho; seguro contra avarias em imóveis, equipamentos, pessoas; conforme especificações detalhadas no MD, e normas vigentes. | H | 24 |  |  | 0 | 0 | 0 | 0 | #DIV/0!
12.5.2.12 | CLIM.000089 | Próprio | Execução de balanceamento de vazões de ar em todos os difusores e grelhas das redes de dutos, utilizando-se anemômetro digital aferido e com boa precisão. As medições deverão ser organizadas em relatório, a ser submetido a fiscalização. | H | 24 |  |  | 0 | 0 | 0 | 0 | #DIV/0!
12.5.2.13 | CLIM.000090 | Próprio | Start-up global da instalação (compreendendo testes, ajustes, balanceamentos e programação do sistema, emissão de documentos, treinamento de pessoal, projeto as built, entre outros trâmites necessários ao bom funcionamento da instalação). Deverá ser confecicionado um relatório com todas as medições importantes (subresfriamento, superaquecimento, correntes elétricas, entre outros) a ser submetido à Fiscalização para aprovação. | H | 24 |  |  | 0 | 0 | 0 | 0 | #DIV/0!
12.5.2.14 | CLIM.000140 | Próprio | Amortecedor de impacto e vibração, tipo coxim de borracha, dimensões Ø50x50mm, c/ parafuso de ajuste até 3/8", capacidade 150kg. | UND | 4 |  |  | 0 | 0 | 0 | 0 | #DIV/0!
12.6 |  |  | INSTALAÇÕES ELÉTRICAS DE CLIMATIZAÇÃO | [7 empty] | 0 | #DIV/0!
12.6.1 | 101878 | SINAPI | QUADRO DE DISTRIBUIÇÃO DE ENERGIA EM CHAPA DE AÇO GALVANIZADO, DE SOBREPOR, COM BARRAMENTO TRIFÁSICO, PARA 18 DISJUNTORES DIN 100A - FORNECIMENTO E INSTALAÇÃO. AF_10/2020 | UND | 8 |  |  | 0 | 0 | 0 | 0 | #DIV/0!
12.6.2 | 061145 | SBC | ELETRODUTO GALVANIZADO (SEMI PESADO) NBR 5598 25mm 1"" | M | 630 |  |  | 0 | 0 | 0 | 0 | #DIV/0!
12.6.3 | 061143 | SBC | ELETRODUTO GALVANIZADO (SEMI PESADO) NBR 5598 32mm 1.1/4"" | M | 110 |  |  | 0 | 0 | 0 | 0 | #DIV/0!
12.6.4 | 061551 | SBC | ELETRODUTO FLEXIVEL SEALTUBE 1"" | M | 12 |  |  | 0 | 0 | 0 | 0 | #DIV/0!
12.6.5 | 061946 | SBC | ELETRODUTO FLEXIVEL SEALTUBE 1 1/4"" | M | 6 |  |  | 0 | 0 | 0 | 0 | #DIV/0!
12.6.6 | INEL.000625 | Próprio | Cabo flexível tipo PP 4x # 2,5 mm² - Isolação 450/750V - Fornecimento e passagem | M | 140 |  |  | 0 | 0 | 0 | 0 | #DIV/0!
12.6.7 | INEL.003323 | Próprio | FORNECIMENTO E PASSAGEM DE CABO DE COBRE COM BLINDAGEM INDIVIDUAL E COLETIVA, DE 4 VIAS DE SEÇÃO 1,50MM². REF.: MODELO BIC300 DA PRYSMIAN, OU EQUIVALENTE TÉCNICO | M | 600 |  |  | 0 | 0 | 0 | 0 | #DIV/0!
12.6.8 | 93660 | SINAPI | DISJUNTOR BIPOLAR TIPO DIN, CORRENTE NOMINAL DE 10A - FORNECIMENTO E INSTALAÇÃO. AF_10/2020 | UND | 23 |  |  | 0 | 0 | 0 | 0 | #DIV/0!
12.6.9 | 93661 | SINAPI | DISJUNTOR BIPOLAR TIPO DIN, CORRENTE NOMINAL DE 16A - FORNECIMENTO E INSTALAÇÃO. AF_10/2020 | UND | 23 |  |  | 0 | 0 | 0 | 0 | #DIV/0!
12.6.10 | INEL.000130 | Próprio | Fornecimento e Instalação de Contatora tripolar para força, bobina 24V, com contados auxiliares 2NA + 2NF, corrente nominal de 20 A. Ref.: Siemens ou equivalente | UND | 23 |  |  | 0 | 0 | 0 | 0 | #DIV/0!
12.6.11 | INEL.000750 | Próprio | Fornecimento e Instalação de Programador Horário Coel RTST/20 Bivolt ou equivalente técnico | UND | 23 |  |  | 0 | 0 | 0 | 0 | #DIV/0!
12.6.12 | INEL.515563 | Próprio | Chave comutadora de três posições com contatos (Manual/Desligado/Automático) incluindo acessórios para instalação Ref.: Siemens ou equivalente. | UND | 23 |  |  | 0 | 0 | 0 | 0 | #DIV/0!
12.6.13 | INEL.001657 | Próprio | Sinaleiro Led 24V, 22mm. Ref.: L20-DR7-GP, da Metaltex ou equivalente técnico. | UND | 23 |  |  | 0 | 0 | 0 | 0 | #DIV/0!
12.6.14 | 064692 | SBC | TRANSFORMADOR DE COMANDO 110/220V PARA 24V-5A 120 VA | UND | 23 |  |  | 0 | 0 | 0 | 0 | #DIV/0!
13 |  |  | PAISAGISMO | [7 empty] | 0 | #DIV/0!
13.1 |  |  | VEGETAÇÃO | [7 empty] | 0 | #DIV/0!
13.1.1 | 98504 | SINAPI | PLANTIO DE GRAMA BATATAIS EM PLACAS. AF_05/2018 | M² | 42.31 |  |  | 0 | 0 | 0 | 0 | #DIV/0!
13.1.2 | URBA.000004 | Próprio | FORNECIMENTO E COLOCAÇÃO DE TERRA VEGETAL | M³ | 22.93 |  |  | 0 | 0 | 0 | 0 | #DIV/0!
13.1.2 | 98510 | SINAPI | PLANTIO DE ÁRVORE ORNAMENTAL COM ALTURA DE MUDA MENOR OU IGUAL A 2,00 M. AF_05/2018 | UND | 44 |  |  | 0 | 0 | 0 | 0 | #DIV/0!
13.1.3 | URBA.000089 | Próprio | FORNECIMENTO E APLICAÇÃO DE CASCA DE ÁRVORE POLIDA | UND | 17.36 |  |  | 0 | 0 | 0 | 0 | #DIV/0!
14 |  |  | COMPLEMENTARES | [7 empty] | 0 | #DIV/0!
14.1 | FOMA.000030 | Próprio | FORNECIMENTO DE TOTEM PAINEL DE LED INCLUSIVE INSTALAÇÃO E PROGRAMAÇÃO | UND | 1 |  |  | 0 | 0 | 0 | 0 | #DIV/0!
14.2 | FOMA.000245 | Próprio | LETREIRO FACHADA LATERAL EM LETRA CAIXA. MEDIDAS GERAIS: 5,49x1,43m.FORNECIMENTO E INSTALAÇÃO. | UND | 1 |  |  | 0 | 0 | 0 | 0 | #DIV/0!
14.3 | FOMA.000244 | Próprio | LETREIRO EM LED FACHADA PRINCIPAL EM LETRA CAIXA. MEDIDAS GERAIS: 3,01x0,22m FORNECIMENTO E INSTALAÇÃO. | UND | 1 |  |  | 0 | 0 | 0 | 0 | #DIV/0!
14.4 | FOMA.000243 | Próprio | LETREIRO FACHADA PRINCIPAL EM LETRA CAIXA: MEDIDAS GERAIS: 2,52x0,45m FORNECIMENTO E INSTALAÇÃO. | UND | 1 |  |  | 0 | 0 | 0 | 0 | #DIV/0!
14.5 | FOMA.000242 | Próprio | LETREIRO FACHADA PRINCIPAL EM LETRA CAIXA: MEDIDAS GERAIS: 6,86x1,79m. FORNECIMENTO E INSTALAÇÃO. | UND | 1 |  |  | 0 | 0 | 0 | 0 | #DIV/0!
14.6 | FOMA.000246 | Próprio | FORNECIMENTO E INSTALAÇÃO DE SISTEMA STAS CLIPRAIL PRO COR ALUMÍNIO BRANCO. DIMENSÕES 11,3x28mm E LIMITE DE PESO DE 45KG POR METRO LINEAR OU EQUIVALENTE TÉNICO | UND | 1 |  |  | 0 | 0 | 0 | 0 | #DIV/0!
14.7 | SEES.000179 | Próprio | PLACA DE SINALIZAÇÃO COM PICTOGRAMA DE SANITÁRIO | UND | 9 |  |  | 0 | 0 | 0 | 0 | #DIV/0!
14.8 | 200589 | SBC | PLACA DE SINALIZACAO TATIL EM BRAILE 20X9CM | UND | 9 |  |  | 0 | 0 | 0 | 0 | #DIV/0!
15 |  |  | REFORMA QUADRA POLIESPORTIVA PARA QUADRA DE TÊNIS | [7 empty] | 0 | #DIV/0!
15.1 |  |  | SERVIÇO DE DEMOLIÇÃO E REMOÇÃO | [7 empty] | 0 | #DIV/0!
15.1.1 | 020160 | SBC | DEMOLICAO ALICERCES CONCRETO ARMADO ATE 3,0m | m³ | 5 |  |  | 0 | 0 | 0 | 0 | #DIV/0!
15.1.2 | 102488 | SINAPI | PREPARO DO PISO CIMENTADO PARA PINTURA - LIXAMENTO E LIMPEZA. AF_05/2021 | m² | 590.1 |  |  | 0 | 0 | 0 | 0 | #DIV/0!
15.1.3 | 104790 | SINAPI | DEMOLIÇÃO DE PISO DE CONCRETO SIMPLES, DE FORMA MECANIZADA COM MARTELETE, SEM REAPROVEITAMENTO. AF_09/2023 | m³ | 12 |  |  | 0 | 0 | 0 | 0 | #DIV/0!
15.1.4 | 022716 | SBC | RETIRADA APARELHOS DE ILUMINACAO | UN | 16 |  |  | 0 | 0 | 0 | 0 | #DIV/0!
15.1.5 | 022218 | SBC | REMOCAO E RETIRADA DE ENTULHO-CAMINHAO DE CARRETEIRO | m³ | 2 |  |  | 0 | 0 | 0 | 0 | #DIV/0!
15.1.6 | 00000282 | Próprio | LOCAÇÃO DE CAÇAMBA DE ENTULHO (5M3) | UN | 6 |  |  | 0 | 0 | 0 | 0 | #DIV/0!
15.2 |  |  | PISO | [7 empty] | 0 | #DIV/0!
15.2.1 | 93382 | SINAPI | REATERRO MANUAL DE VALAS, COM COMPACTADOR DE SOLOS DE PERCUSSÃO. AF_08/2023 | m³ | 10 |  |  | 0 | 0 | 0 | 0 | #DIV/0!
15.2.2 | 103075 | SINAPI | EXECUÇÃO DE PISO DE CONCRETO, COM ACABAMENTO SUPERFICIAL, ESPESSURA DE 15 CM, FCK = 30 MPA, COM USO DE FORMAS EM MADEIRA SERRADA. AF_09/2021 | m² | 30 |  |  | 0 | 0 | 0 | 0 | #DIV/0!
15.2.3 | 00000455 | Próprio | PISO PARA QUADRA DE TÊNIS (PISO PRÉ-MOLDADO DE BORRACHA 5,0MM, COM TELA ESTRUTURAL 50 E BASE PARA REVESTIMENTO, COM PINTURA ESPECIAL RUGOSA E PINTURA DE DEMARCAÇÃO) | M² | 620.1 |  |  | 0 | 0 | 0 | 0 | #DIV/0!
15.3 |  |  | INSTALAÇÃO ELÉTRICA | [7 empty] | 0 | #DIV/0!
15.3.1 | 97658 | SINAPI | REMOÇÃO DE TESOURAS METÁLICAS, COM VÃO MENOR QUE 8M, DE FORMA MECANIZADA, COM REAPROVEITAMENTO. AF_09/2023 | UN | 4 |  |  | 0 | 0 | 0 | 0 | #DIV/0!
15.3.2 | 00000457 | Próprio | REFLETORES COM MÓDULOS DE MINI LED DE 150W - TEMPERATURA DE COR 5000 K – 19.500 LUX – GRAU DE PROTEÇÃO MÁXIMO CONTRA FATORES EXTERNOS IP 68 - FORNECIMENTO E INSTALAÇÃO. | UN | 16 |  |  | 0 | 0 | 0 | 0 | #DIV/0!
15.4 |  |  | DRENAGEM | [7 empty] | 0 | #DIV/0!
15.4.1 | 102723 | SINAPI | DRENO EM MURO DE CONTENÇÃO, EXECUTADO NO PÉ DO MURO, COM TUBO DE PVC CORRUGADO RÍGIDO PERFURADO, ENCHIMENTO COM BRITA, ENVOLVIDO COM MANTA GEOTÊXTIL. AF_07/2021 | M | 50 |  |  | 0 | 0 | 0 | 0 | #DIV/0!
15.4.2 | 103003 | SINAPI | GRELHA DE FERRO FUNDIDO SIMPLES COM REQUADRO, 300 X 1000 MM, ASSENTADA COM ARGAMASSA 1 : 3 CIMENTO: AREIA - FORNECIMENTO E INSTALAÇÃO. AF_08/2021 | UN | 5 |  |  | 0 | 0 | 0 | 0 | #DIV/0!
15.5 |  |  | TELA DE PROTEÇÃO | [7 empty] | 0 | #DIV/0!
15.5.1 | 11531 | ORSE | Fornecimento e montagem de tela de sombreamento, em polietiileno de alta densidade, para cobertura de estacionamento | m² | 104 |  |  | 0 | 0 | 0 | 0 | #DIV/0!
15.5.2 | 00000458 | Próprio | REDE DE NYLON MALHA 5 X 5CM - FIO 2,5MM, INCLUINDO CABOS DE AÇO, PRESILHAS, GANCHOS, CLIPS, ESTICADRS E ESTRUTRA METÁLICA INCLUSO PROTEÇÃO E PINTURA | M² | 109 |  |  | 0 | 0 | 0 | 0 | #DIV/0!
15.6 |  |  | LIMPEZA | [7 empty] | 0 | #DIV/0!
15.6.1 | 99811 | SINAPI | LIMPEZA DE CONTRAPISO COM VASSOURA A SECO. AF_04/2019 | m² | 620.1 |  |  | 0 | 0 | 0 | 0 | #DIV/0!
16 |  |  | ENTREGA FINAL | [7 empty] | 0 | #DIV/0!
16.1 | SERT.000077 | Próprio | AS BUILT | M² | 4332.74 |  |  | 0 | 0 | 0 | 0 | #DIV/0!
16.2 | SEES.000109 | Próprio | TESTES FINAIS DE ESTANQUEIDADE, LIGAÇÕES ELÉTRICAS E HIDRÁULICAS | M² | 4332.74 |  |  | 0 | 0 | 0 | 0 | #DIV/0!
16.3 | 170401 | SBC | RECOMPOSICAO DE PISO DE CONCRETO 1:2:4 ESPESSURA 10cm | M² | 290.14 |  |  | 0 | 0 | 0 | 0 | #DIV/0!
16.4 | SEDI.000095 | Próprio | LIMPEZA FINAL DA OBRA | M² | 4332.74 |  |  | 0 | 0 | 0 | 0 | #DIV/0!
[8 empty] | Totais -> | 0 | 0 | 0
[9 empty] | TOTAL GERAL SEM BDI |  | 0 | #DIV/0!
[9 empty] | TOTAL BDI |  | 0
[9 empty] | TOTAL GERAL COM BDI |  | 0
|  | #REF! |  | CARIMBO |  | ASSINATURA DO COORDENADOR DA CBR ENGENHARIA | [5 empty] | CARIMBO
|  | CREA |  |  |  | CREA
0
0