## Orçamento Sintético
|  |  | Obra | Bancos |  | B.D.I. |  | Encargos Sociais
COZINHA CEILÂNDIA
ORÇAMENTO SINTÉTICO
ITEM | CÓDIGO | BANCO | DESCRIÇÃO DO SERVIÇO | UNIDADE | QUANTIDADE | VALOR UNITÁRIO (R$) | VALOR UNITÁRIO COM BDI (R$) | TOTAL | PESO (%)
1 |  |  | SERVIÇOS ADMINISTRATIVOS | [5 empty] | 0%
1.1 | 00000259 | Próprio | A R T - ANOTAÇÃO DE RESPONSABILIDADE TÉCNICA | UN | 1 |  | 0 (0.0%) | 0 | 0%
1.2 | 90777 | SINAPI | ENGENHEIRO CIVIL DE OBRA JUNIOR COM ENCARGOS COMPLEMENTARES | H | 800 |  | 0 | 0 | 0%
1.3 | 93572 | SINAPI | ENCARREGADO GERAL DE OBRAS COM ENCARGOS COMPLEMENTARES | MES | 8 |  | 0 | 0 | 0%
1.4 | 100309 | SINAPI | TÉCNICO EM SEGURANÇA DO TRABALHO COM ENCARGOS COMPLEMENTARES | H | 400 |  | 0 | 0 | 0%
2 |  |  | SERVIÇOS TÉCNICOS - PROJETOS | [5 empty] | 0%
2.1 | 000038 | SBC | PROJETO EXECUTIVO ESTRUTURAL | m² | 50 |  | 0 | 0 | 0%
2.2 | 000339 | SBC | PROJETO DE EDIFICACAO EM ESTRUTURA METALICA | m² | 95 |  | 0 | 0 | 0%
3 |  |  | SERVIÇOS PRELIMINARES, CANTEIRO DE OBRAS, SEGURANÇA E SAÚDE DO TRABALHO | [5 empty] | 0%
3.1 | 103689 | SINAPI | FORNECIMENTO E INSTALAÇÃO DE PLACA DE OBRA COM CHAPA GALVANIZADA E ESTRUTURA DE MADEIRA. AF_03/2022_PS | m² | 2.88 |  | 0 | 0 | 0%
3.2 | 98459 | SINAPI | TAPUME COM TELHA METÁLICA. AF_03/2024 | m² | 110.25 |  | 0 | 0 | 0%
3.3 | 96370 | SINAPI | PAREDE COM SISTEMA EM CHAPAS DE GESSO PARA DRYWALL, USO INTERNO, COM UMA FACE SIMPLES E ESTRUTURA METÁLICA COM GUIAS SIMPLES, SEM VÃOS. AF_07/2023_PS | m² | 45 |  | 0 | 0 | 0%
3.4 | 104641 | SINAPI | PINTURA LÁTEX ACRÍLICA ECONÔMICA, APLICAÇÃO MANUAL EM PAREDES, DUAS DEMÃOS. AF_04/2023 | m² | 45 |  | 0 | 0 | 0%
3.5 | 012202 | SBC | INSTALACAO PROVISORIA DE LUZ EM BARRACAO DE OBRAS | PT | 1 |  | 0 | 0 | 0%
3.6 | 012075 | SBC | INSTALACAO PROVISORIA DE AGUA E ESGOTO | PT | 1 |  | 0 | 0 | 0%
3.7 | 73847/001 | SINAPI | ALUGUEL CONTAINER/ESCRIT INCL INST ELET LARG=2,20 COMP=6,20M ALT=2,50M CHAPA ACO C/NERV TRAPEZ FORRO C/ISOL TERMO/ACUSTICO CHASSIS REFORC PISO COMPENS NAVAL EXC TRANSP/CARGA/DESCARGA | MES | 8 |  | 0 | 0 | 0%
3.8 | 73847/003 | SINAPI | ALUGUEL CONTAINER/SANIT C/2 VASOS/1 LAVAT/1 MIC/4 CHUV LARG= 2,20M COMPR=6,20M ALT=2,50M CHAPA ACO C/NERV TRAPEZ FORRO C/ ISOLAM TERMO/ACUSTICO CHASSIS REFORC PISO COMPENS NAVAL INCL INST ELETR/HIDR EXCL TRANSP/CARGA/DESCARG | MES | 8 |  | 0 | 0 | 0%
3.9 | 210002 | SBC | DESMONTAGEM E REMOCAO DE CONTEINERS EM OBRAS | UN | 4 |  | 0 | 0 | 0%
3.10 | 210008 | SBC | DESMOBILIZACAO DA OBRA,LIMPEZA GERAL INSTALACOES PROVISORIAS | m² | 1 |  | 0 | 0 | 0%
3.11 | 00000047 | Próprio | CONJUNTO DE EQUIPAMENTO DE PROTEÇÃO INDIVIDUAL - EPI | UND | 20 |  | 0 | 0 | 0%
3.12 | 013275 | SBC | ALUGUEL MENSAL ANDAIME FACHADEIRO | m² | 909.18 |  | 0 | 0 | 0%
3.13 | 97063 | SINAPI | MONTAGEM E DESMONTAGEM DE ANDAIME MODULAR FACHADEIRO, COM PISO METÁLICO, PARA EDIFÍCIOS COM MULTIPLOS PAVIMENTOS (EXCLUSIVE ANDAIME E LIMPEZA). AF_03/2024 | m² | 909.18 |  | 0 | 0 | 0%
3.14 | 97062 | SINAPI | COLOCAÇÃO DE TELA EM ANDAIME FACHADEIRO. AF_03/2024 | m² | 909.18 |  | 0 | 0 | 0%
3.15 | 97064 | SINAPI | MONTAGEM E DESMONTAGEM DE ANDAIME TUBULAR TIPO "TORRE" (EXCLUSIVE ANDAIME E LIMPEZA). AF_03/2024 | M | 32 |  | 0 | 0 | 0%
3.16 | 018505 | SBC | ALUGUEL MENSAL ANDAIME TUBULAR ATE ALTURA 6,0 METROS | UN | 20 |  | 0 | 0 | 0%
4 |  |  | SERVIÇOS DE DEMOLIÇÕES E REMOÇÕES | [5 empty] | 0%
4.1 | 97622 | SINAPI | DEMOLIÇÃO DE ALVENARIA DE BLOCO FURADO, DE FORMA MANUAL, SEM REAPROVEITAMENTO. AF_09/2023 | m³ | 35.52 |  | 0 | 0 | 0%
4.2 | 022200 | SBC | DEMOLICAO ALVENARIA TIJOLOS 10x20x20 ESPESSURA 0,80m | m² | 8.22 |  | 0 | 0 | 0%
4.3 | 022356 | SBC | DEMOLICAO ALVENARIA EM COBOGO SEM REAPROVEITAMENTO | m² | 149.69 |  | 0 | 0 | 0%
4.4 | 97634 | SINAPI | DEMOLIÇÃO DE REVESTIMENTO CERÂMICO, DE FORMA MECANIZADA COM MARTELETE, SEM REAPROVEITAMENTO (PAREDES) | m² | 399.88 |  | 0 | 0 | 0%
4.5 | 97634 | SINAPI | DEMOLIÇÃO DE REVESTIMENTO CERÂMICO, DE FORMA MECANIZADA COM MARTELETE, SEM REAPROVEITAMENTO. AF_09/2023 | m² | 811.25 |  | 0 | 0 | 0%
4.6 | 104791 | SINAPI | DEMOLIÇÃO DE ARGAMASSAS, DE FORMA DE FORMA MECANIZADA COM MARTELETE, SEM REAPROVEITAMENTO. AF_09/2023 | m² | 380.76 |  | 0 | 0 | 0%
4.7 | 97629 | SINAPI | DEMOLIÇÃO DE LAJES, EM CONCRETO ARMADO, DE FORMA MECANIZADA COM MARTELETE, SEM REAPROVEITAMENTO. AF_09/2023 | m³ | 25.35 |  | 0 | 0 | 0%
4.8 | 97641 | SINAPI | REMOÇÃO DE FORRO DE GESSO, DE FORMA MANUAL, SEM REAPROVEITAMENTO. AF_09/2023 | m² | 389.43 |  | 0 | 0 | 0%
4.9 | 00000780 | Próprio | EXECUÇÃO DE SERVIÇO DE "BATE-FOFO" EM FACHADA | m² | 554.53 |  | 0 | 0 | 0%
4.10 | 022509 | SBC | RETIRADA JANELAS | m² | 11.77 |  | 0 | 0 | 0%
4.11 | 022605 | SBC | RETIRADA E RECOLOCACAO DE ESQUADRIA DE ALUMINIO | UN | 5 |  | 0 | 0 | 0%
4.12 | 102192 | SINAPI | REMOÇÃO DE VIDRO TEMPERADO FIXADO EM PERFIL U. AF_01/2021 | m² | 26.35 |  | 0 | 0 | 0%
4.13 | 97644 | SINAPI | REMOÇÃO DE PORTAS, DE FORMA MANUAL, SEM REAPROVEITAMENTO. AF_09/2023 | m² | 43.05 |  | 0 | 0 | 0%
4.14 | 022525 | SBC | REMOCAO DE BANCADAS E PRATELEIRAS | M | 17.03 |  | 0 | 0 | 0%
4.15 | 059870 | SBC | DESATIVACAO DE INSTALACOES ELETRICAS/LOGICA/TELEFONIA | m² | 823.13 |  | 0 | 0 | 0%
4.16 | 97665 | SINAPI | REMOÇÃO DE LUMINÁRIAS, DE FORMA MANUAL, SEM REAPROVEITAMENTO. AF_09/2023 | UN | 60 |  | 0 | 0 | 0%
4.17 | 97666 | SINAPI | REMOÇÃO DE METAIS SANITÁRIOS, DE FORMA MANUAL, SEM REAPROVEITAMENTO. AF_09/2023 | UN | 24 |  | 0 | 0 | 0%
4.18 | 97663 | SINAPI | REMOÇÃO DE LOUÇAS, DE FORMA MANUAL, SEM REAPROVEITAMENTO. AF_09/2023 | UN | 1 |  | 0 | 0 | 0%
4.19 | 022396 | SBC | REMOCAO DE PONTOS DE INSTALACOES HIDROSANITARIAS | UN | 13 |  | 0 | 0 | 0%
4.20 | 022084 | SBC | RETIRADA EXAUSTOR COM REAPROVEITAMENTO | UN | 1 |  | 0 | 0 | 0%
4.21 | 022254 | SBC | RETIRADA DUTOS E COIFAS DE EXAUSTAO | M | 10 |  | 0 | 0 | 0%
4.22 | 8857 | ORSE | Remoção de Difusor de Dutos de Ar-Condicionado | un | 4 |  | 0 | 0 | 0%
4.23 | 022108 | SBC | RETIRADA ESTRUTURA METALICA | m² | 21.54 |  | 0 | 0 | 0%
4.24 | 022067 | SBC | RETIRADA TUBULACAO COBRE 15mm A 35mm (GLP) | M | 50 |  | 0 | 0 | 0%
4.25 | 00000779 | Próprio | REMOÇÃO DE GUARDA-CORPO | m² | 19.75 |  | 0 | 0 | 0%
4.26 | 020107 | AGETOP CIVIL | CORTE, DESTOCAMENTO, RETIRADA E REATERRO (MANUAIS) DE ÁRVORE GRANDE PORTE (H = 8 A 10 M / DIÂMETRO TRONCO 60 A 70CM E COPA DE 10 A 13M ) C/ TRANSPORTE ATE CAÇAMBA E CARGA | Un | 2 |  | 0 | 0 | 0%
4.27 | 210500 | SBC | ALUGUEL DE CACAMBA 5m2 48 HORAS COM RETIRADA | UN | 20 |  | 0 | 0 | 0%
5 |  |  | ESTRUTURA | [5 empty] | 0%
5.1 | 96526 | SINAPI | ESCAVAÇÃO MANUAL PARA VIGA BALDRAME OU SAPATA CORRIDA (SEM ESCAVAÇÃO PARA COLOCAÇÃO DE FÔRMAS). AF_01/2024 | m³ | 3.6 |  | 0 | 0 | 0%
5.2 | 104916 | SINAPI | ARMAÇÃO DE SAPATA ISOLADA, VIGA BALDRAME E SAPATA CORRIDA UTILIZANDO AÇO CA-60 DE 5 MM - MONTAGEM. AF_01/2024 | KG | 94.26 |  | 0 | 0 | 0%
5.3 | 104918 | SINAPI | ARMAÇÃO DE SAPATA ISOLADA, VIGA BALDRAME E SAPATA CORRIDA UTILIZANDO AÇO CA-50 DE 8 MM - MONTAGEM. AF_01/2024 | KG | 189.6 |  | 0 | 0 | 0%
5.4 | 105034 | SINAPI | CINTA DE AMARRAÇÃO DE ALVENARIA MOLDADA IN LOCO COM UTILIZAÇÃO DE BLOCOS CANALETA, ESPESSURA DE *10* CM. AF_03/2024 | M | 37.2 |  | 0 | 0 | 0%
5.5 | 103076 | SINAPI | EXECUÇÃO DE LAJE SOBRE SOLO, ESPESSURA DE 10 CM, FCK = 30 MPA, COM USO DE FORMAS EM MADEIRA SERRADA. AF_09/2021 | m² | 24.86 |  | 0 | 0 | 0%
5.6 | 090342 | SBC | PILAR DE REFORCO EM CONCRETO 1018cm MURO DIVISORIO ALVENARIA | M | 48.6 |  | 0 | 0 | 0%
5.7 | 00000725 | Próprio | ESTRUTURA METÁLICA FIXADO EM VIGA PARA SUPORTE DE SISTEMA DE CLIMATIZAÇÃO - FORNECIMENTO E INSTALAÇÃO. | KG | 750 |  | 0 | 0 | 0%
5.8 | 111701 | SBC | ESCADA MARINHEIRO PERFIL 1.1/2"" ACO+BARRA CHATA VERT/HORIZ. | M | 5.35 |  | 0 | 0 | 0%
6 |  |  | PAREDES E PAINÉIS | [5 empty] | 0%
6.1 | 103332 | SINAPI | ALVENARIA DE VEDAÇÃO DE BLOCOS CERÂMICOS FURADOS NA HORIZONTAL DE 9X14X19 CM (ESPESSURA 9 CM) E ARGAMASSA DE ASSENTAMENTO COM PREPARO EM BETONEIRA. AF_12/2021 | m² | 439.44 |  | 0 | 0 | 0%
6.2 | 93188 | SINAPI | VERGA MOLDADA IN LOCO EM CONCRETO PARA PORTAS COM ATÉ 1,5 M DE VÃO. AF_03/2016 | M | 35 |  | 0 | 0 | 0%
6.3 | 93200 | SINAPI | FIXAÇÃO (ENCUNHAMENTO) DE ALVENARIA DE VEDAÇÃO COM ARGAMASSA APLICADA COM BISNAGA. AF_03/2024 | M | 152.61 |  | 0 | 0 | 0%
6.4 | 00000096 | Próprio | PAREDE COM PLACAS DE GESSO ACARTONADO (DRYWALL), TIPO RESISTENTE A UMIDADE (RU), COM DUAS FACES SIMPLES E ESTRUTURA METÁLICA COM GUIAS SIMPLES, SEM VÃOS | m² | 61.75 |  | 0 | 0 | 0%
7 |  |  | REVESTIMENTOS DE PAREDES | [5 empty] | 0%
7.1 | 87878 | SINAPI | CHAPISCO APLICADO EM ALVENARIAS E ESTRUTURAS DE CONCRETO INTERNAS, COM COLHER DE PEDREIRO. ARGAMASSA TRAÇO 1:3 COM PREPARO MANUAL. AF_10/2022 | m² | 2319.54 |  | 0 | 0 | 0%
7.2 | 89173 | SINAPI | (COMPOSIÇÃO REPRESENTATIVA) DO SERVIÇO DE EMBOÇO/MASSA ÚNICA, APLICADO MANUALMENTE, TRAÇO 1:2:8, EM BETONEIRA DE 400L, PAREDES INTERNAS, COM EXECUÇÃO DE TALISCAS, EDIFICAÇÃO HABITACIONAL UNIFAMILIAR (CASAS) E EDIFICAÇÃO PÚBLICA PADRÃO. AF_12/2014 | m² | 2319.54 |  | 0 | 0 | 0%
7.3 | 00000248 | Próprio | REVESTIMENTO CERÂMICO PARA PAREDES INTERNAS 30X60 CM, COR BRANCA, BORDA RETIFICADA, ACABAMENTO BRILHANTE, REFERÊNCIA : LINHA GLACIER WHITE BRANCA - PORTOBELLO, JUNTA DE ASSENTAMENTO DE 2MM E REJUNTE ACRÍLICO QUARTZOLIT BRANCO (R-001) | M² | 924.03 |  | 0 | 0 | 0%
7.4 | 00000707 | Próprio | PAINEL RIPADO EXTERNO, COMPOSTO DE WPC NA COR FREIJÓ. PEÇAS NAS DIMENSÕES 218,5x25,5x3000 mm REF. : PAINEL RIPADO RIPLAIN, FORNECIMENTO E INSTALAÇÃO. (R-003) | M² | 36.3 |  | 0 | 0 | 0%
7.5 | 00000791 | Próprio | REVESTIMENTO CERÂMICO HEXAGONAL, DIM.: 22x22 cm , ACABAMENTO ACETINADO NA COR MARFIM REF.: HEXAGONAL 22,6 _ CERÂMICAS ATLAS . JUNTA DE ASSENTAMENTO 2 mm E REJUNTE ACRÍLICO QUATIZOLITE NA COR BRANCO (R-004) | m² | 41.65 |  | 0 | 0 | 0%
7.6 | 00000708 | Próprio | REVESTIMENTO CERÂMICO PARA PAREDES INTERNAS, DIM.: 15,5x15,5 cm, MIX DE ESTAMPAS, BORDA RETIFICADA, ACABAMENTO BRILHANTE. JUNTA DE ASSENTAMENTO DE 1,5 MM E REJUNTE ACRÍLICO QUARTIZOLIT NA COR BRANCA. REF.:MODELO NOVENTA GRAUS MIX, LINHA ATHOS BULCÃO - PORTOBELLO. J (R-005) | M² | 31 |  | 0 | 0 | 0%
7.7 | 00000709 | Próprio | REVESTIMENTO DE PASTILHAS CERÂMICAS, DIM.: 5x5cm, EM PLACAS DE 30 cm, ACABAMENTO BRILHANTE. JUNTA DE ASSENTAMENTO DE 3 MM E REJUNTE ACRÍLICO QUARTIZOLIT NA COR MARFIM. REF.:DUNA - ATLAS (R-010) | M² | 8.14 |  | 0 | 0 | 0%
7.8 | 00000710 | Próprio | REVESTIMENTO CERÂMICO TIPO METRÔ, DIM.: 20x10 CM NA COR BRANCA, BORDA BOLD, ACABAMENTO BRILHANTE. APLICAÇÃO TRANSPASSE HORIZONTAL. JUNTA DE ASSENTAMENTO DE 2 MM E REJUNTE ACRÍLICO QUARTIZOLIT NA COR BRANCA. REF.:METRÔ WHITE - ELIANE (R-011) | M² | 8.14 |  | 0 | 0 | 0%
7.9 | 00000711 | Próprio | PORCELANATO DE ALTA PERFORMACE, TIPO TECXTONE , DIM.: 60x60 cm, BORDA RETIFICADA, ACABAMENTO RA (RESISTÊNCIA QUÍMICA A AÇÃO DE ÁCIDOS E BASES), MONOCOLOR, NA COR BEJE. APLICADO COM JUNTA DE ASSENTAMENTO 1mm. REF.: MICRON BEGE RA _ ELIANE E E REJUNTE ACRÍLICO QUATIZOLITE NA COR CINZA ÁRTICO.(P-001) | m² | 28.71 |  | 0 | 0 | 0%
7.10 | 101965 | SINAPI | PEITORIL LINEAR EM GRANITO OU MÁRMORE, L = 15CM, ASSENTADO COM ARGAMASSA 1:6 COM ADITIVO. AF_11/2020 | M | 31 |  | 0 | 0 | 0%
7.11 | 101965 | SINAPI | VÃO COM ADUELA EM GRANITO PRETO SÃO GABRIEL POLIDO COM CANTOS EM 45° E ACABAMENTO RETO (V-001) | M | 5.94 |  | 0 | 0 | 0%
7.12 | 00000029 | Próprio | CANTONEIRA DE ALUMÍNIO DE SOBREPOR, PARA PAREDE, NA COR BRANCA, 1" (FACHADA) | M | 126 |  | 0 | 0 | 0%
8 |  |  | FORROS E TETOS | [5 empty] | 0%
8.1 | 96114 | SINAPI | FORRO EM DRYWALL, PARA AMBIENTES COMERCIAIS, INCLUSIVE ESTRUTURA BIRECIONAL DE FIXAÇÃO. AF_08/2023_PS | m² | 282.5 |  | 0 | 0 | 0%
8.2 | 00000712 | Próprio | FORRO DE DRYWALL RESISTENTE A UNIDADE (RU), ESPESSURA DE 12.5 mm, FIXADO À ESTRUTURA METÁLICA COM TABICA METÁLICA. ESTRUTURA METÁLICA FORMADA POR PERFIS GALVANIZADOS E POR PEÇAS METÁLICAS ZINCADAS COMPLEMENTARES. (T-002) | m² | 185.07 |  | 0 | 0 | 0%
8.3 | 00000713 | Próprio | FORRO DE PVC LISO JUNTA SECA, RÉGUA DE 20 cm, ESPESSURA DE 10 mm, ANTI CHAMA, NA COR BRANCA. FIXADO À ESTRUTURA METÁLICA COM ACABAMENTO CONVENCIONAL 6MM. ESTRUTURA METÁLICA FORMADA POR PERFIS GALVANIZADOS E POR PEÇAS METÁLICAS ZINCADAS COMPLEMENTARES (T-004) | m² | 14.55 |  | 0 | 0 | 0%
8.4 | 00000714 | Próprio | FORRO RIPADO EM WPC PARA INTERIOR, COMPOSTO POR RIPAS DE WPC NA COR FREIJÓ NAS DIMENSÕES 55x40x3000 MM E SUBESTRUTURA DE ENCAIXE COM PERFIL DE AÇO COM ESPAÇAMENTO DE 50MM. REF. : FORRO RIPADO RIPLAIN. A SUBESTRUTURA DEVERÁ SER FIXADA NA ESTRUTURA ESPACIAL DA COBERTURA COM TIRANTES DE CABO DE AÇO (T-005) | m² | 52.78 |  | 0 | 0 | 0%
8.5 | 00039428 | SINAPI | PERFIL TABICA FECHADA, LISA, FORMATO Z, EM ACO GALVANIZADO NATURAL, LARGURA TOTAL NA HORIZONTAL *40* MM, PARA ESTRUTURA FORRO DRYWALL | M | 504.01 |  | 0 | 0 | 0%
8.6 | 080120 | SBC | ALÇAPÃO DE ALUMÍNIO PARA DRYWALL COM TAMPA 60X60CM - FORNECIMENTO E INSTALAÇÃO | UN | 4 |  | 0 | 0 | 0%
9 |  |  | PISOS E PAVIMENTAÇÕES | [5 empty] | 0%
9.1 | 87680 | SINAPI | CONTRAPISO EM ARGAMASSA TRAÇO 1:4 (CIMENTO E AREIA), PREPARO MECÂNICO COM BETONEIRA 400 L, APLICADO EM ÁREAS SECAS SOBRE LAJE, NÃO ADERIDO, ACABAMENTO NÃO REFORÇADO, ESPESSURA 4CM. AF_07/2021 | m² | 479.91 |  | 0 | 0 | 0%
9.2 | 00000711 | Próprio | PORCELANATO DE ALTA PERFORMACE, TIPO TECXTONE , DIM.: 60x60 cm, BORDA RETIFICADA, ACABAMENTO RA (RESISTÊNCIA QUÍMICA A AÇÃO DE ÁCIDOS E BASES), MONOCOLOR, NA COR BEJE. APLICADO COM JUNTA DE ASSENTAMENTO 1mm. REF.: MICRON BEGE RA _ ELIANE E E REJUNTE ACRÍLICO QUATIZOLITE NA COR CINZA ÁRTICO. (P-001) | m² | 469.9 |  | 0 | 0 | 0%
9.3 | 00000715 | Próprio | PISO EM GRANITO BRANCO SIENA DIM.:85 x 85 cm, BORDAS RETIFICADAS, ACABAMENTO POLIDO. APLICADO COM JUNTA DE ASSENTAMENTO 2 mm E REJUNTE ACRÍLICO QUARTIZOLITE (P-002) | m² | 387.09 |  | 0 | 0 | 0%
9.4 | 170485 | SBC | PISO CERAMICO 45X45CM CARGO PLUS WHITE ACETINADO ELIANE | m² | 10.02 |  | 0 | 0 | 0%
9.5 | 00000717 | Próprio | RODAPÉ EM GRANITO BRANCO SIENA, ALTURA 10 cm, BORDA SUPERIOR RETA, ACABAMENTO POLIDO. APLICADO COM JUNTA DE ASSENTAMENTO 2mm (Ro-001) | M | 28.4 |  | 0 | 0 | 0%
9.6 | 00000718 | Próprio | RODAPÉ DO MESMO REVESTIMENTO DO PISO _ P-001( PEÇA CORTADA), 15 CM (Ro-002) | M | 84.89 |  | 0 | 0 | 0%
9.7 | 00000716 | Próprio | SOLEIRA EM GRANITO BRANCO SIENA, DIM.: ADEQUADAS AOS VÃOS, ESPESSURA DE 2 cm, SUPERFÍCIES EXPOSTAS POLIDAS E LUSTRADAS E ACABAMENTOS APARENTES RETOS (So-001) | M | 8 |  | 0 | 0 | 0%
9.8 | 00000488 | Próprio | BASE DE ALVENARIA PARA ARMÁRIO DE BANCADA - H=15CM (SÓCULO) | m² | 2 |  | 0 | 0 | 0%
9.9 | 00000369 | Próprio | TABLADO ELEVADO EM MADEIRA DE COMPENSADO NAVAL 25MM, COM TRAMA DE MADEIRA PARA SUSTENTAÇÃO TIPO CAIBROS E TERÇAS (MAÇARANDUBA, ANGELIM OU EQUIVALENTE) | m² | 6.16 |  | 0 | 0 | 0%
9.10 | 00000370 | Próprio | REVESTIMENTO EM MANTA VINÍLICA - PADRÃO STROMBOLI GRIS CLAIS, LINHA DECORFLEX TARKETT | m² | 6.47 |  | 0 | 0 | 0%
10 |  |  | COBERTURA | [5 empty] | 0%
10.1 | 00000719 | Próprio | LIMPEZA MECÂNICA MANUAL DA ESTRUTURA ESPACIAL DA COBERTURA EXISTENTE (TRABALHO EM ALTURA) EXECUTADA COM FERRAMENTAS, ESCOVAS ROTATIVAS, RASPADORES, PANO ÚMIDO E DETERGENTE NEUTRO (C-001). | m² | 1996.9 |  | 0 | 0 | 0%
10.2 | 00000720 | Próprio | LIMPEZA DA LAJE COM ASPIRADOR INDUSTRIAL, FECHAMENTO DOS FUROS INUTÉIS E PINTURA IMPERMEABILIZANTE COM MANTA LIQUÍDA ACRÍLICA, ACABAMENTO FOSCO NA COR CINZA. REF.: MANTA LÍQUIDA ACRÍLICA PROFISSIONAL CINZA - BAUTECH (C-002) | m² | 441.7 |  | 0 | 0 | 0%
10.3 | 00000721 | Próprio | INSTALAÇÃO SUBESTRUTURA METÁLICA PARA RECEBIMENTO DE FORRO TIPO DRYWALL. AS PEÇAS METÁLICAS DEVERÃO RECEBER PINTURA EM ESMALTE SINTÉTICO ANTIOXIDANTE. REF.: ESMALTE SINTÉTICO HAMMERITE PRETO (C-003) | m² | 113.71 |  | 0 | 0 | 0%
10.4 | 00000722 | Próprio | MANUTENÇÃO E PINTURA DAS ESTRUTURAS METÁLICAS COM ESMALTE SINTÉTICO ANTIOXIDANTE. REF.: ESMALTE SINTÉTICO HAMMERITE PRETO (C-004) | m² | 77.08 |  | 0 | 0 | 0%
10.5 | 00000723 | Próprio | INSTALAR SUBESTRUTURA PARA RECEBIMENTO DO FORRO T-005 - DEVERÁ SER FIXADA NA ESTRUTURA ESPACIAL DA COBERTURA COM TIRANTES DE CABO DE AÇO (C-005) | m² | 54.29 |  | 0 | 0 | 0%
10.6 | 00000724 | Próprio | SUBESTRUTURA METÁLICA (APOIADA NAS VIGAS EXISTENTES) PARA RECEBER O MAQUINÁRIO DAS COIFAS E DAS CÂMARAS FRIAS (C-006) | m² | 20.84 |  | 0 | 0 | 0%
11 |  |  | INSTALAÇÕES HIDRÁULICAS | [5 empty] | 0%
11.1 | 89356 | SINAPI | TUBO, PVC, SOLDÁVEL, DE 25MM, INSTALADO EM RAMAL OU SUB-RAMAL DE ÁGUA - FORNECIMENTO E INSTALAÇÃO. AF_06/2022 | M | 132 |  | 0 | 0 | 0%
11.2 | 89357 | SINAPI | TUBO, PVC, SOLDÁVEL, DE 32MM, INSTALADO EM RAMAL OU SUB-RAMAL DE ÁGUA - FORNECIMENTO E INSTALAÇÃO. AF_06/2022 | M | 84 |  | 0 | 0 | 0%
11.3 | 89987 | SINAPI | REGISTRO DE GAVETA BRUTO, LATÃO, ROSCÁVEL, 3/4", COM ACABAMENTO E CANOPLA CROMADOS - FORNECIMENTO E INSTALAÇÃO. AF_08/2021 | UN | 18 |  | 0 | 0 | 0%
11.4 | 94792 | SINAPI | REGISTRO DE GAVETA BRUTO, LATÃO, ROSCÁVEL, 1", COM ACABAMENTO E CANOPLA CROMADOS - FORNECIMENTO E INSTALAÇÃO. AF_08/2021 | UN | 5 |  | 0 | 0 | 0%
11.5 | 94704 | SINAPI | ADAPTADOR COM FLANGE E ANEL DE VEDAÇÃO, PVC, SOLDÁVEL, DN 32 MM X 1", INSTALADO EM RESERVAÇÃO PREDIAL DE ÁGUA - FORNECIMENTO E INSTALAÇÃO. AF_04/2024 | UN | 3 |  | 0 | 0 | 0%
11.6 | 94705 | SINAPI | ADAPTADOR COM FLANGE E ANEL DE VEDAÇÃO, PVC, SOLDÁVEL, DN 40 MM X 1 1/4", INSTALADO EM RESERVAÇÃO PREDIAL DE ÁGUA - FORNECIMENTO E INSTALAÇÃO. AF_04/2024 | UN | 2 |  | 0 | 0 | 0%
11.7 | 103953 | SINAPI | BUCHA DE REDUÇÃO, CURTA, PVC, SOLDÁVEL, DN 32 X 25 MM, INSTALADO EM RAMAL DE DISTRIBUIÇÃO DE ÁGUA - FORNECIMENTO E INSTALAÇÃO. AF_06/2022 | UN | 4 |  | 0 | 0 | 0%
11.8 | 89365 | SINAPI | CURVA 45 GRAUS, PVC, SOLDÁVEL, DN 25MM, INSTALADO EM RAMAL OU SUB-RAMAL DE ÁGUA - FORNECIMENTO E INSTALAÇÃO. AF_06/2022 | UN | 7 |  | 0 | 0 | 0%
11.9 | 89370 | SINAPI | CURVA 45 GRAUS, PVC, SOLDÁVEL, DN 32MM, INSTALADO EM RAMAL OU SUB-RAMAL DE ÁGUA - FORNECIMENTO E INSTALAÇÃO. AF_06/2022 | UN | 11 |  | 0 | 0 | 0%
11.10 | 89364 | SINAPI | CURVA 90 GRAUS, PVC, SOLDÁVEL, DN 25MM, INSTALADO EM RAMAL OU SUB-RAMAL DE ÁGUA - FORNECIMENTO E INSTALAÇÃO. AF_06/2022 | UN | 20 |  | 0 | 0 | 0%
11.11 | 89369 | SINAPI | CURVA 90 GRAUS, PVC, SOLDÁVEL, DN 32MM, INSTALADO EM RAMAL OU SUB-RAMAL DE ÁGUA - FORNECIMENTO E INSTALAÇÃO. AF_06/2022 | UN | 7 |  | 0 | 0 | 0%
11.12 | 89368 | SINAPI | JOELHO 45 GRAUS, PVC, SOLDÁVEL, DN 32MM, INSTALADO EM RAMAL OU SUB-RAMAL DE ÁGUA - FORNECIMENTO E INSTALAÇÃO. AF_06/2022 | UN | 3 |  | 0 | 0 | 0%
11.13 | 89362 | SINAPI | JOELHO 90 GRAUS, PVC, SOLDÁVEL, DN 25MM, INSTALADO EM RAMAL OU SUB-RAMAL DE ÁGUA - FORNECIMENTO E INSTALAÇÃO. AF_06/2022 | UN | 35 |  | 0 | 0 | 0%
11.14 | 89367 | SINAPI | JOELHO 90 GRAUS, PVC, SOLDÁVEL, DN 32MM, INSTALADO EM RAMAL OU SUB-RAMAL DE ÁGUA - FORNECIMENTO E INSTALAÇÃO. AF_06/2022 | UN | 7 |  | 0 | 0 | 0%
11.15 | 89366 | SINAPI | JOELHO 90 GRAUS COM BUCHA DE LATÃO, PVC, SOLDÁVEL, DN 25MM, X 3/4 INSTALADO EM RAMAL OU SUB-RAMAL DE ÁGUA - FORNECIMENTO E INSTALAÇÃO. AF_06/2022 | UN | 28 |  | 0 | 0 | 0%
11.16 | 89400 | SINAPI | TÊ DE REDUÇÃO, PVC, SOLDÁVEL, DN 32MM X 25MM, INSTALADO EM RAMAL OU SUB-RAMAL DE ÁGUA - FORNECIMENTO E INSTALAÇÃO. AF_06/2022 | UN | 5 |  | 0 | 0 | 0%
11.17 | 89395 | SINAPI | TE, PVC, SOLDÁVEL, DN 25MM, INSTALADO EM RAMAL OU SUB-RAMAL DE ÁGUA - FORNECIMENTO E INSTALAÇÃO. AF_06/2022 | UN | 20 |  | 0 | 0 | 0%
11.18 | 89398 | SINAPI | TE, PVC, SOLDÁVEL, DN 32MM, INSTALADO EM RAMAL OU SUB-RAMAL DE ÁGUA - FORNECIMENTO E INSTALAÇÃO. AF_06/2022 | UN | 7 |  | 0 | 0 | 0%
11.19 | 89390 | SINAPI | UNIÃO, PVC, SOLDÁVEL, DN 32MM, INSTALADO EM RAMAL OU SUB-RAMAL DE ÁGUA - FORNECIMENTO E INSTALAÇÃO. AF_06/2022 | UN | 2 |  | 0 | 0 | 0%
11.20 | 11361 | ORSE | Serviço de furo em laje de concreto armado com Ø=150mm e esp=15cm | un | 5 |  | 0 | 0 | 0%
11.21 | 00000815 | Próprio | FILTRO DE ÁGUA CENTRAL INOX 1000L | M | 1 |  | 0 | 0 | 0%
12 |  |  | INSTALAÇÕES SANITÁRIAS | [5 empty] | 0%
12.1 | 89711 | SINAPI | TUBO PVC, SERIE NORMAL, ESGOTO PREDIAL, DN 40 MM, FORNECIDO E INSTALADO EM RAMAL DE DESCARGA OU RAMAL DE ESGOTO SANITÁRIO. AF_08/2022 | M | 96 |  | 0 | 0 | 0%
12.2 | 89712 | SINAPI | TUBO PVC, SERIE NORMAL, ESGOTO PREDIAL, DN 50 MM, FORNECIDO E INSTALADO EM RAMAL DE DESCARGA OU RAMAL DE ESGOTO SANITÁRIO. AF_08/2022 | M | 144 |  | 0 | 0 | 0%
12.3 | 89714 | SINAPI | TUBO PVC, SERIE NORMAL, ESGOTO PREDIAL, DN 100 MM, FORNECIDO E INSTALADO EM RAMAL DE DESCARGA OU RAMAL DE ESGOTO SANITÁRIO. AF_08/2022 | M | 30 |  | 0 | 0 | 0%
12.4 | 96679 | SINAPI | TUBO, PPR, DN 50, CLASSE PN 25, INSTALADO EM PRUMADA DE ÁGUA FORNECIMENTO E INSTALAÇÃO. AF_08/2022 | M | 24 |  | 0 | 0 | 0%
12.5 | 104341 | SINAPI | BUCHA DE REDUÇÃO LONGA, PVC, SÉRIE NORMAL, ESGOTO PREDIAL, DN 50 X 40 MM, JUNTA SOLDÁVEL E ELÁSTICA, FORNECIDO E INSTALADO EM RAMAL DE DESCARGA OU RAMAL DE ESGOTO SANITÁRIO. AF_08/2022 | UN | 6 |  | 0 | 0 | 0%
12.6 | 89726 | SINAPI | JOELHO 45 GRAUS, PVC, SERIE NORMAL, ESGOTO PREDIAL, DN 40 MM, JUNTA SOLDÁVEL, FORNECIDO E INSTALADO EM RAMAL DE DESCARGA OU RAMAL DE ESGOTO SANITÁRIO. AF_08/2022 | UN | 24 |  | 0 | 0 | 0%
12.7 | 89732 | SINAPI | JOELHO 45 GRAUS, PVC, SERIE NORMAL, ESGOTO PREDIAL, DN 50 MM, JUNTA ELÁSTICA, FORNECIDO E INSTALADO EM RAMAL DE DESCARGA OU RAMAL DE ESGOTO SANITÁRIO. AF_08/2022 | UN | 40 |  | 0 | 0 | 0%
12.8 | 89746 | SINAPI | JOELHO 45 GRAUS, PVC, SERIE NORMAL, ESGOTO PREDIAL, DN 100 MM, JUNTA ELÁSTICA, FORNECIDO E INSTALADO EM RAMAL DE DESCARGA OU RAMAL DE ESGOTO SANITÁRIO. AF_08/2022 | UN | 8 |  | 0 | 0 | 0%
12.9 | 89724 | SINAPI | JOELHO 90 GRAUS, PVC, SERIE NORMAL, ESGOTO PREDIAL, DN 40 MM, JUNTA SOLDÁVEL, FORNECIDO E INSTALADO EM RAMAL DE DESCARGA OU RAMAL DE ESGOTO SANITÁRIO. AF_08/2022 | UN | 68 |  | 0 | 0 | 0%
12.10 | 89731 | SINAPI | JOELHO 90 GRAUS, PVC, SERIE NORMAL, ESGOTO PREDIAL, DN 50 MM, JUNTA ELÁSTICA, FORNECIDO E INSTALADO EM RAMAL DE DESCARGA OU RAMAL DE ESGOTO SANITÁRIO. AF_08/2022 | UN | 19 |  | 0 | 0 | 0%
12.11 | 89744 | SINAPI | JOELHO 90 GRAUS, PVC, SERIE NORMAL, ESGOTO PREDIAL, DN 100 MM, JUNTA ELÁSTICA, FORNECIDO E INSTALADO EM RAMAL DE DESCARGA OU RAMAL DE ESGOTO SANITÁRIO. AF_08/2022 | UN | 4 |  | 0 | 0 | 0%
12.12 | 96690 | SINAPI | JOELHO 90 GRAUS, PPR, DN 50 MM, CLASSE PN 25, INSTALADO EM PRUMADA DE ÁGUA FORNECIMENTO E INSTALAÇÃO . AF_08/2022 | UN | 20 |  | 0 | 0 | 0%
12.13 | 89797 | SINAPI | JUNÇÃO SIMPLES, PVC, SERIE NORMAL, ESGOTO PREDIAL, DN 100 X 100 MM, JUNTA ELÁSTICA, FORNECIDO E INSTALADO EM RAMAL DE DESCARGA OU RAMAL DE ESGOTO SANITÁRIO. AF_08/2022 | UN | 1 |  | 0 | 0 | 0%
12.14 | 89783 | SINAPI | JUNÇÃO SIMPLES, PVC, SERIE NORMAL, ESGOTO PREDIAL, DN 40 MM, JUNTA SOLDÁVEL, FORNECIDO E INSTALADO EM RAMAL DE DESCARGA OU RAMAL DE ESGOTO SANITÁRIO. AF_08/2022 | UN | 8 |  | 0 | 0 | 0%
12.15 | 89785 | SINAPI | JUNÇÃO SIMPLES, PVC, SERIE NORMAL, ESGOTO PREDIAL, DN 50 X 50 MM, JUNTA ELÁSTICA, FORNECIDO E INSTALADO EM RAMAL DE DESCARGA OU RAMAL DE ESGOTO SANITÁRIO. AF_08/2022 | UN | 10 |  | 0 | 0 | 0%
12.16 | 104345 | SINAPI | JUNÇÃO DE REDUÇÃO INVERTIDA, PVC, SÉRIE NORMAL, ESGOTO PREDIAL, DN 100 X 50 MM, JUNTA ELÁSTICA, FORNECIDO E INSTALADO EM RAMAL DE DESCARGA OU RAMAL DE ESGOTO SANITÁRIO. AF_08/2022 | UN | 5 |  | 0 | 0 | 0%
12.17 | 96742 | SINAPI | LUVA, PPR, DN 50 MM, CLASSE PN 25, INSTALADO EM RESERVAÇÃO PREDIAL DE ÁGUA - FORNECIMENTO E INSTALAÇÃO. AF_04/2024 | UN | 4 |  | 0 | 0 | 0%
12.18 | 89753 | SINAPI | LUVA SIMPLES, PVC, SERIE NORMAL, ESGOTO PREDIAL, DN 50 MM, JUNTA ELÁSTICA, FORNECIDO E INSTALADO EM RAMAL DE DESCARGA OU RAMAL DE ESGOTO SANITÁRIO. AF_08/2022 | UN | 105 |  | 0 | 0 | 0%
12.19 | 89778 | SINAPI | LUVA SIMPLES, PVC, SERIE NORMAL, ESGOTO PREDIAL, DN 100 MM, JUNTA ELÁSTICA, FORNECIDO E INSTALADO EM RAMAL DE DESCARGA OU RAMAL DE ESGOTO SANITÁRIO. AF_08/2022 | UN | 33 |  | 0 | 0 | 0%
12.20 | 89784 | SINAPI | TE, PVC, SERIE NORMAL, ESGOTO PREDIAL, DN 50 X 50 MM, JUNTA ELÁSTICA, FORNECIDO E INSTALADO EM RAMAL DE DESCARGA OU RAMAL DE ESGOTO SANITÁRIO. AF_08/2022 | UN | 4 |  | 0 | 0 | 0%
12.21 | 89710 | SINAPI | RALO SECO, PVC, DN 100 X 40 MM, JUNTA SOLDÁVEL, FORNECIDO E INSTALADO EM RAMAL DE DESCARGA OU EM RAMAL DE ESGOTO SANITÁRIO. AF_08/2022 | UN | 11 |  | 0 | 0 | 0%
12.22 | 11361 | ORSE | Serviço de furo em laje de concreto armado com Ø=150mm e esp=15cm | un | 25 |  | 0 | 0 | 0%
13 |  |  | INSTALAÇÕES ELÉTRICAS E REDE ESTRUTURADA | [5 empty] | 0%
13.1 |  |  | INSTALAÇÃO ELÉTRICA | [5 empty] | 0%
13.1.1 | 97238 | SINAPI | ELETROCALHA LISA OU PERFURADA EM AÇO GALVANIZADO, LARGURA 100MM E ALTURA 50MM, INCLUSIVE EMENDA E FIXAÇÃO - FORNECIMENTO E INSTALAÇÃO. AF_04/2023 | M | 19 |  | 0 | 0 | 0%
13.1.2 | 067411 | SBC | ELETROCALHA LISA TIPO ""U"" 50x50mm CHAPA 20 SEM TAMPA | M | 1 |  | 0 | 0 | 0%
13.1.3 | 91833 | SINAPI | ELETRODUTO FLEXÍVEL CORRUGADO REFORÇADO, PVC, DN 20 MM (1/2"), PARA CIRCUITOS TERMINAIS, INSTALADO EM FORRO - FORNECIMENTO E INSTALAÇÃO. AF_03/2023 | M | 1 |  | 0 | 0 | 0%
13.1.4 | 91853 | SINAPI | ELETRODUTO FLEXÍVEL CORRUGADO REFORÇADO, PVC, DN 20 MM (1/2"), PARA CIRCUITOS TERMINAIS, INSTALADO EM PAREDE - FORNECIMENTO E INSTALAÇÃO. AF_03/2023 | M | 1 |  | 0 | 0 | 0%
13.1.5 | 91835 | SINAPI | ELETRODUTO FLEXÍVEL CORRUGADO REFORÇADO, PVC, DN 25 MM (3/4"), PARA CIRCUITOS TERMINAIS, INSTALADO EM FORRO - FORNECIMENTO E INSTALAÇÃO. AF_03/2023_PA | M | 300 |  | 0 | 0 | 0%
13.1.6 | 91855 | SINAPI | ELETRODUTO FLEXÍVEL CORRUGADO REFORÇADO, PVC, DN 25 MM (3/4"), PARA CIRCUITOS TERMINAIS, INSTALADO EM PAREDE - FORNECIMENTO E INSTALAÇÃO. AF_03/2023 | M | 300 |  | 0 | 0 | 0%
13.1.7 | 91837 | SINAPI | ELETRODUTO FLEXÍVEL CORRUGADO REFORÇADO, PVC, DN 32 MM (1"), PARA CIRCUITOS TERMINAIS, INSTALADO EM FORRO - FORNECIMENTO E INSTALAÇÃO. AF_03/2023 | M | 3 |  | 0 | 0 | 0%
13.1.8 | 00039127 | SINAPI | ABRACADEIRA EM ACO PARA AMARRACAO DE ELETRODUTOS, TIPO D, COM 1/2" E CUNHA DE FIXACAO | UN | 5 |  | 0 | 0 | 0%
13.1.9 | 00039128 | SINAPI | ABRACADEIRA EM ACO PARA AMARRACAO DE ELETRODUTOS, TIPO D, COM 3/4" E CUNHA DE FIXACAO | UN | 300 |  | 0 | 0 | 0%
13.1.10 | 00039131 | SINAPI | ABRACADEIRA EM ACO PARA AMARRACAO DE ELETRODUTOS, TIPO D, COM 1 1/2" E CUNHA DE FIXACAO | UN | 3 |  | 0 | 0 | 0%
13.1.11 | 91941 | SINAPI | CAIXA RETANGULAR 4" X 2" BAIXA (0,30 M DO PISO), PVC, INSTALADA EM PAREDE - FORNECIMENTO E INSTALAÇÃO. AF_03/2023 | UN | 110 |  | 0 | 0 | 0%
13.1.12 | 91940 | SINAPI | CAIXA RETANGULAR 4" X 2" MÉDIA (1,30 M DO PISO), PVC, INSTALADA EM PAREDE - FORNECIMENTO E INSTALAÇÃO. AF_03/2023 | UN | 50 |  | 0 | 0 | 0%
13.1.13 | 91927 | SINAPI | CABO DE COBRE FLEXÍVEL ISOLADO, 2,5 MM², ANTI-CHAMA 0,6/1,0 KV, PARA CIRCUITOS TERMINAIS - FORNECIMENTO E INSTALAÇÃO. AF_03/2023 | M | 6100 |  | 0 | 0 | 0%
13.1.14 | 91929 | SINAPI | CABO DE COBRE FLEXÍVEL ISOLADO, 4 MM², ANTI-CHAMA 0,6/1,0 KV, PARA CIRCUITOS TERMINAIS - FORNECIMENTO E INSTALAÇÃO. AF_03/2023 | M | 700 |  | 0 | 0 | 0%
13.1.15 | 91931 | SINAPI | CABO DE COBRE FLEXÍVEL ISOLADO, 6 MM², ANTI-CHAMA 0,6/1,0 KV, PARA CIRCUITOS TERMINAIS - FORNECIMENTO E INSTALAÇÃO. AF_03/2023 | M | 750 |  | 0 | 0 | 0%
13.1.16 | 92980 | SINAPI | CABO DE COBRE FLEXÍVEL ISOLADO, 10 MM², ANTI-CHAMA 0,6/1,0 KV, PARA DISTRIBUIÇÃO - FORNECIMENTO E INSTALAÇÃO. AF_10/2020 | M | 900 |  | 0 | 0 | 0%
13.1.17 | 91935 | SINAPI | CABO DE COBRE FLEXÍVEL ISOLADO, 16 MM², ANTI-CHAMA 0,6/1,0 KV, PARA CIRCUITOS TERMINAIS - FORNECIMENTO E INSTALAÇÃO. AF_03/2023 | M | 50 |  | 0 | 0 | 0%
13.1.18 | 92984 | SINAPI | CABO DE COBRE FLEXÍVEL ISOLADO, 25 MM², ANTI-CHAMA 0,6/1,0 KV, PARA REDE ENTERRADA DE DISTRIBUIÇÃO DE ENERGIA ELÉTRICA - FORNECIMENTO E INSTALAÇÃO. AF_12/2021 | M | 136 |  | 0 | 0 | 0%
13.1.19 | 101564 | SINAPI | CABO DE COBRE FLEXÍVEL ISOLADO, 50 MM², 0,6/1,0 KV, PARA REDE AÉREA DE DISTRIBUIÇÃO DE ENERGIA ELÉTRICA DE BAIXA TENSÃO - FORNECIMENTO E INSTALAÇÃO. AF_07/2020 | M | 100 |  | 0 | 0 | 0%
13.1.20 | 101565 | SINAPI | CABO DE COBRE FLEXÍVEL ISOLADO, 70 MM², 0,6/1,0 KV, PARA REDE AÉREA DE DISTRIBUIÇÃO DE ENERGIA ELÉTRICA DE BAIXA TENSÃO - FORNECIMENTO E INSTALAÇÃO. AF_07/2020 | M | 400 |  | 0 | 0 | 0%
13.1.21 | 104473 | SINAPI | COMPOSIÇÃO PARAMÉTRICA DE PONTO ELÉTRICO DE ILUMINAÇÃO, COM INTERRUPTOR SIMPLES, EM EDIFÍCIO RESIDENCIAL COM ELETRODUTO EMBUTIDO EM RASGOS NAS PAREDES, INCLUSO TOMADA, ELETRODUTO, CABO, RASGO E CHUMBAMENTO (SEM LUMINÁRIA E LÂMPADA). AF_11/2022 | UN | 21 |  | 0 | 0 | 0%
13.1.22 | 104474 | SINAPI | COMPOSIÇÃO PARAMÉTRICA DE PONTO ELÉTRICO DE ILUMINAÇÃO, COM INTERRUPTOR PARALELO, EM EDIFÍCIO RESIDENCIAL COM ELETRODUTO EMBUTIDO EM RASGOS NAS PAREDES, INCLUSO CAIXA ELÉTRICA, MÓDULO DE TOMADA, ELETRODUTO, CABO, RASGO, QUEBRA E CHUMBAMENTO (SEM LUMINÁRIA E LÂMPADA). AF_11/2022 | UN | 5 |  | 0 | 0 | 0%
13.1.23 | 104475 | SINAPI | COMPOSIÇÃO PARAMÉTRICA DE PONTO ELÉTRICO DE TOMADA DE USO GERAL 2P+T (10A/250V) EM EDIFÍCIO RESIDENCIAL COM ELETRODUTO EMBUTIDO EM RASGOS NAS PAREDES, INCLUSO TOMADA, ELETRODUTO, CABO, RASGO, QUEBRA E CHUMBAMENTO. AF_11/2022 | UN | 133 |  | 0 | 0 | 0%
13.1.24 | 00038101 | SINAPI | TOMADA 2P+T 10A, 250V (APENAS MODULO) | UN | 133 |  | 0 | 0 | 0%
13.1.25 | 104476 | SINAPI | COMPOSIÇÃO PARAMÉTRICA DE PONTO ELÉTRICO DE TOMADA DE USO ESPECÍFICO 2P+T (20A/250V) EM EDIFÍCIO RESIDENCIAL COM ELETRODUTO EMBUTIDO EM RASGOS NAS PAREDES, INCLUSO TOMADA, ELETRODUTO, CABO, RASGO, QUEBRA E CHUMBAMENTO (EXCETO CHUVEIRO). AF_11/2022 | UN | 20 |  | 0 | 0 | 0%
13.1.26 | 00000206 | Próprio | PAINEL LED DE EMBUTIR PARA FORRO MODULAR - 45W - 4500lm - 100lm/W - 4000K, CORPO NA COR BRANCA. DIM.: 620 X 620 X 32 mm REF: 65090276 _ TASHIBRA | UN | 16 |  | 0 | 0 | 0%
13.1.27 | 00000371 | Próprio | PAINEL LED PRO DE EMBUTIR, COMPATÍVEL COM FORRO MODULAR - 45W - 4000K, CORPO NA COR BRANCA DIM: 300X300MM - MARCA TASHIBRA | UN | 55 |  | 0 | 0 | 0%
13.1.28 | 00000169 | Próprio | SPOT DE EMBUTIR REDONDA COM FOCO REGULÁVEL - 4,5W - 100lm/W DIM:9CM (BRANCA) | UN | 30 |  | 0 | 0 | 0%
13.1.29 | 061064 | SBC | ELETRODUTO GALVANIZADO NBR 5597 65mm 2.1/2"" | M | 82 |  | 0 | 0 | 0%
13.1.30 | 055326 | SBC | CURVA 90 GALVANIZADA 2.1/2"" | UN | 6 |  | 0 | 0 | 0%
13.1.31 | 052293 | SBC | LUVA GALVANIZADA 2.1/2"" | UN | 30 |  | 0 | 0 | 0%
13.1.32 | 064360 | SBC | QUADRO DISTRIBUICAO 56 DISJUNTORES 225A+ BARRAMENTO | UN | 1 |  | 0 | 0 | 0%
13.1.33 | 064072 | SBC | QUADRO GERAL DE BAIXA TENSAO TIPO QGBT | UN | 1 |  | 0 | 0 | 0%
13.2 |  |  | ILUMINAÇÃO | [5 empty] | 0%
13.2.1 | 00000782 | Próprio | LUMINÁRIA DE EMBUTIR - HERMÉTICA PARA DUAS LÂMPADAS T8. CORPO EM CHAPA DE AÇO PINTADA NA COR BRANCA MICROTEXTURIZADA. REFLETOR FACETADO EM ALUMÍNIO ALTO BRILHO. DIFUSOR EM VIDRO TEMPERADO TRANSPARENTE COM BORRACHA PARA VEDAÇÃO. REF.: LUMINÁRIA: CHT02-E LUMICENTER _1243 X 307 MM LÂMPADA: TUBO LED T8 120CM 18W 6500K | UN | 30 |  | 0 | 0 | 0%
13.2.2 | 00000783 | Próprio | PAINEL LED DE EMBUTIR 40x40 CM - 30W - 6500K CORPO NA COR BRANCA REF.: MODELO PAINEL SLIM AVANT - 858191374 | UN | 24 |  | 0 | 0 | 0%
13.2.3 | 00000784 | Próprio | PAINEL LED DE EMBUTIR 30x30 CM - 24W - 6500K CORPO NA COR BRANCA REF.: MODELO PAINEL SLIM AVANT - 858191374 | UN | 20 |  | 0 | 0 | 0%
13.2.4 | 00000785 | Próprio | PENDENTE LED DOLLA REDONDO ∅40 - 18W - 3000K CORPO NA COR PRETA REF.: NORDECOR 2523 | UN | 8 |  | 0 | 0 | 0%
13.2.5 | 00000786 | Próprio | SPOT DE EMBUTIR COM FOCO REGULÁVEL QUADRADO, MR16 6500K, 4,5W - 80lm/W, IRC>80 CORPO NA COR PRETA REF.: DOWNLIGHT MR16 QUADRADO | UN | 30 |  | 0 | 0 | 0%
13.2.6 | 00000787 | Próprio | PERFIL LED DE SOBREPOR DE ALUMÍNIO CORPO NA COR PRETA COM DIFUSOR TRANSULUCIDO EM ACRÍLICO - . DIM.: 50X50X2000mm. COM KIT PENDENTE PARA PERFIL COM CONECTORES E LINEAR E EM L. REF.: SISTEMA LINEAR NEW FIT 40 _ NEWLINE OU SISTEMA PERFIL TASHIBRA ZENITH. | UN | 24 |  | 0 | 0 | 0%
13.2.7 | 00000788 | Próprio | FITA LED RGBW 24V EVO 12W/m - TENSÃO 24Vcc - 72 ledS SMD5050/m - VIDA ÚTIL (L70): 25.000h - IP20 - ÍNDICE DE REPRODUÇÃO DE COR: >80 - COM INSTALAÇÃO DE AMPLIFICADOR A CADA 5M + CONTROLE INFRAVERMELHO PARA FITA RGBW 12V/24V INCLUSO RECEPTOR REF.: FITA LED cód.: STH6830/RGBW EMENDA cód.: STH6876_STELLA CONECTOR cód.: STH6875_STELLA CONTROLE cód.: STH6885_STELLA AMPLIFICADOR cód.: STH6889_STELLA | UN | 24 |  | 0 | 0 | 0%
13.2.8 | 00000599 | Próprio | AMPLIFICADOR PARA FITA LED cód.: STH6889_STELLA | UN | 5 |  | 0 | 0 | 0%
13.2.9 | 00000600 | Próprio | CONTROLE PARA FITA LED cód.: STH6885_STELLA | UN | 3 |  | 0 | 0 | 0%
13.2.10 | 00000789 | Próprio | LUMINÁRIA LED PARA CÂMARA FRIA TUBULAR DE SOBREPOR - 120 CM HERMÉTICA, IP 66, 36W - 6500K CORPO NA COR BRANCA REF.: HUMMER PLUS AVANT | UN | 3 |  | 0 | 0 | 0%
13.2.11 | 00000790 | Próprio | LUMINÁRIA LINEAR LED 45W PARA PERFILADOS - 120 CM ATÉ 157 lm/ W, IP 20, 45W - 4000K CORPO NA COR BRANCA REF.: MODELO LN-45_LEDSTARLED | UN | 20 |  | 0 | 0 | 0%
13.3 |  |  | INSTALAÇÃO DE REDE ESTRUTURADA | [5 empty] | 0%
13.3.1 | 91835 | SINAPI | ELETRODUTO FLEXÍVEL CORRUGADO REFORÇADO, PVC, DN 25 MM (3/4"), PARA CIRCUITOS TERMINAIS, INSTALADO EM FORRO - FORNECIMENTO E INSTALAÇÃO. AF_03/2023 | M | 50 |  | 0 | 0 | 0%
13.3.2 | 91855 | SINAPI | ELETRODUTO FLEXÍVEL CORRUGADO REFORÇADO, PVC, DN 25 MM (3/4"), PARA CIRCUITOS TERMINAIS, INSTALADO EM PAREDE - FORNECIMENTO E INSTALAÇÃO. AF_03/2023 | M | 50 |  | 0 | 0 | 0%
13.3.3 | 91837 | SINAPI | ELETRODUTO FLEXÍVEL CORRUGADO REFORÇADO, PVC, DN 32 MM (1"), PARA CIRCUITOS TERMINAIS, INSTALADO EM FORRO - FORNECIMENTO E INSTALAÇÃO. AF_03/2023 | M | 75 |  | 0 | 0 | 0%
13.3.4 | 078028 | SBC | PERFILADO PERFURADO 38x38x6000mm CHAPA 22 | M | 90 |  | 0 | 0 | 0%
13.3.5 | 91941 | SINAPI | CAIXA RETANGULAR 4" X 2" BAIXA (0,30 M DO PISO), PVC, INSTALADA EM PAREDE - FORNECIMENTO E INSTALAÇÃO. AF_03/2023 | UN | 15 |  | 0 | 0 | 0%
13.3.6 | 91940 | SINAPI | CAIXA RETANGULAR 4" X 2" MÉDIA (1,30 M DO PISO), PVC, INSTALADA EM PAREDE - FORNECIMENTO E INSTALAÇÃO. AF_03/2023 | UN | 5 |  | 0 | 0 | 0%
13.3.7 | 98307 | SINAPI | TOMADA DE REDE RJ45 - FORNECIMENTO E INSTALAÇÃO. AF_11/2019 | UN | 20 |  | 0 | 0 | 0%
13.3.8 | 98297 | SINAPI | CABO ELETRÔNICO CATEGORIA 6, INSTALADO EM EDIFICAÇÃO INSTITUCIONAL - FORNECIMENTO E INSTALAÇÃO. AF_11/2019 | M | 610 |  | 0 | 0 | 0%
13.3.9 | 059451 | SBC | CERTIFICAO DE REDE LOGICA CAT. 6 COM EMISSAO DE RELATORIO | UN | 20 |  | 0 | 0 | 0%
13.3.10 | 063615 | SBC | ACOPLAMENTO PARA PERFILADO 38x38mm | UN | 30 |  | 0 | 0 | 0%
13.3.11 | 060523 | SBC | EMENDA INTERNA ""L"" PARA PERFILADO 38x38mm | UN | 10 |  | 0 | 0 | 0%
13.3.12 | 060525 | SBC | EMENDA INTERNA ""T"" PARA PERFILADO 38x38mm | UN | 20 |  | 0 | 0 | 0%
13.3.13 | 063451 | SBC | EMENDA INTERNA ""I"" PARA PERFILADO 38x38mm | UN | 10 |  | 0 | 0 | 0%
14 |  |  | INSTALAÇÃO DE SISTEMA DE CLIMATIZAÇÃO, SISTEMA EVAPORATIVO, SISTEMA DE EXAUSTÃO E CÂMARA FRIA | [5 empty] | 0%
14.1 |  |  | SISTEMA DE CLIMATIZAÇÃO | [5 empty] | 0%
14.1.1 | 610 | Próprio | UNIDADE CONDENSADORA TIPO VRF MV6-400WV2GN1 COM CONTROLADOR CENTRALIZADO CARRIER OU EQUIVALENTE TÉCNICO (UC-VRF-01) | UN | 1 |  | 0 (18.38%) | 0 | 0%
14.1.2 | 611 | Próprio | UNIDADE EVAPORADORA TIPO HI-WALL MODELO: MI2-56GDHN1 - FILTRO CLASSE G1, FAB: CARRIER OU EQUIVALENTE TÉCNICO, VAZÃO: 747 M³/H. (UE-01, UE-04, UE-05) | UN | 3 |  | 0 (18.38%) | 0 | 0%
14.1.3 | 612 | Próprio | UNIDADE EVAPORADORA TIPO HI-WALL MODELO: MI2-28GDHN1 - FILTRO CLASSE G1, FAB: CARRIER OU EQUIVALENTE TÉCNICO, VAZÃO: 422M³/H. (UE-02, UE-03, UE-08) | UN | 3 |  | 0 (18.38%) | 0 | 0%
14.1.4 | 613 | Próprio | UNIDADE EVAPORADORA TIPO HI-WALL MODELO: MI2-22GDHN1 - FILTRO CLASSE G1, FAB: CARRIER OU EQUIVALENTE TÉCNICO, VAZÃO: 422M³/H. (UE-06, UE-07) | UN | 2 |  | 0 (18.38%) | 0 | 0%
14.1.5 | 00042425 | SINAPI | AR CONDICIONADO SPLIT INVERTER, HI-WALL (PAREDE), 12000 BTU/H, CICLO FRIO, 60HZ, CLASSIFICACAO A (SELO PROCEL), GAS HFC, CONTROLE S/FIO (UE-SP-01 E UC-SP-01) | UN | 1 |  | 0 (18.38%) | 0 | 0%
14.1.6 | 00000385 | Próprio | CORTINA DE AR, VAZÃO 1400m³/h, POT. ELÉTRICA: 200W-220V-1F (DIM: 90 x 18,5 x 14,5) FABRICANTE: EOS, MODELO: CA1209C OU EQUIVALENTE TÉCNICO | UN | 3 |  | 0 (18.38%) | 0 | 0%
14.1.7 | 00000805 | Próprio | INSTALAÇÃO DE AR CONDICIONADO (SPLIT INVERTER HI-WALL/ EVAPORADORA TIPO VRF PAREDE, CORTINA DE AR) 9000 ATÉ 24000 BTU/H | UN | 13 |  | 0 | 0 | 0%
14.1.8 | 91185 | SINAPI | FIXAÇÃO DE TUBOS HORIZONTAIS DE PVC ÁGUA, PVC ESGOTO, PVC ÁGUA PLUVIAL, CPVC, PPR, COBRE OU AÇO, DIÂMETROS MENORES OU IGUAIS A 40 MM, COM ABRAÇADEIRA METÁLICA FLEXÍVEL 18 MM, FIXADA DIRETAMENTE NA LAJE. AF_09/2023 | M | 151 |  | 0 | 0 | 0%
14.1.9 | 97331 | SINAPI | TUBO EM COBRE FLEXÍVEL, DN 1/4", COM ISOLAMENTO, INSTALADO EM RAMAL DE ALIMENTAÇÃO DE AR CONDICIONADO COM CONDENSADORA CENTRAL - FORNECIMENTO E INSTALAÇÃO. AF_12/2015 | M | 21 |  | 0 | 0 | 0%
14.1.10 | 97333 | SINAPI | TUBO EM COBRE FLEXÍVEL, DN 1/2", COM ISOLAMENTO, INSTALADO EM RAMAL DE ALIMENTAÇÃO DE AR CONDICIONADO COM CONDENSADORA CENTRAL - FORNECIMENTO E INSTALAÇÃO. AF_12/2015 | M | 68 |  | 0 | 0 | 0%
14.1.11 | 97334 | SINAPI | TUBO EM COBRE FLEXÍVEL, DN 5/8", COM ISOLAMENTO, INSTALADO EM RAMAL DE ALIMENTAÇÃO DE AR CONDICIONADO COM CONDENSADORA CENTRAL FORNECIMENTO E INSTALAÇÃO. AF_12/2015 | M | 10 |  | 0 | 0 | 0%
14.1.12 | 11505 | ORSE | Tubo cobre flexível aparente, junta soldadas, d = 3/4" (19,05mm) | m | 25 |  | 0 | 0 | 0%
14.1.13 | C4781 | SEINFRA | TUBO EM COBRE FLEXÍVEL, DN 7/8", COM ISOLAMENTO, INSTALADO EM RAMAL DE ALIMENTAÇÃO DE AR CONDICIONADO COM CONDENSADORA CENTRAL FORNECIMENTO E INSTALAÇÃO. | M | 27 |  | 0 | 0 | 0%
14.1.14 | 00000538 | Próprio | VÁLVULA BIDIRECIONAL, PARA GÁS REFRIGERANTE, FORNECIDA COM PORTA DE ACESSO EXTERNA E TAMPA DE VEDAÇÃO EM PEÇA ÚNICA, MOD.: GBC, TAM.: Ø1/4", FAB.: DANFOSS OU EQUIVLENTE TÉCNICO. | UN | 5 |  | 0 | 0 | 0%
14.1.15 | 00000652 | Próprio | VÁLVULA BIDIRECIONAL, PARA GÁS REFRIGERANTE, FORNECIDA COM PORTA DE ACESSO EXTERNA E TAMPA DE VEDAÇÃO EM PEÇA ÚNICA, MOD.: GBC, TAM.: Ø3/8", FAB.: DANFOSS OU EQUIVLENTE TÉCNICO. | UN | 3 |  | 0 | 0 | 0%
14.1.16 | 00000653 | Próprio | VÁLVULA BIDIRECIONAL, PARA GÁS REFRIGERANTE, FORNECIDA COM PORTA DE ACESSO EXTERNA E TAMPA DE VEDAÇÃO EM PEÇA ÚNICA, MOD.: GBC, TAM.: Ø5/8", FAB.: DANFOSS OU EQUIVLENTE TÉCNICO. | UN | 3 |  | 0 | 0 | 0%
14.1.17 | 00000539 | Próprio | VÁLVULA BIDIRECIONAL, PARA GÁS REFRIGERANTE, FORNECIDA COM PORTA DE ACESSO EXTERNA E TAMPA DE VEDAÇÃO EM PEÇA ÚNICA, MOD.: GBC, TAM.: Ø1/2", FAB.: DANFOSS OU EQUIVLENTE TÉCNICO. | UN | 5 |  | 0 | 0 | 0%
14.1.18 | 00000638 | Próprio | JUNTA DE DERIVAÇÃO PARA SISTEMA VRF EM COBRE (REFINETE) - FQ2HN04D | UN | 7 |  | 0 | 0 | 0%
14.1.19 | 00000637 | Próprio | JUNTA DE DERIVAÇÃO PARA SISTEMA VRF EM COBRE (REFINETE) - FQ2HN03D | UN | 7 |  | 0 | 0 | 0%
14.2 |  |  | SISTEMA EVAPORATIVO | [5 empty] | 0%
14.2.1 | 00000804 | Próprio | INSTALAÇÃO DE CLIMATIZADOR EVAPORATIVO DE PAREDE | UN | 2 |  | 0 | 0 | 0%
14.2.2 | 605 | Próprio | CLIMATIZADOR EVAPORATIVO DE PAREDE, VAZÃO 65.000M³/H, COM CONTROLE REMOTO, TRIFÁSICO, FIBRA DE VIDRO | UN | 2 |  | 0 (18.38%) | 0 | 0%
14.3 |  |  | SISTEMA DE EXAUSTÃO | [5 empty] | 0%
14.3.1 | 614 | Próprio | COIFA LAVADORA (400x140cm) WASH PULL ILHA HTVI PARA COCÇÃO, FILTRO INERCIAL, LUMINÁRIA E CAIXOTE COM ALTURA DE 520 MM EM AÇO INOX AISI 304 #20 ESCOVADO. (COIFA 01 E 02) | UN | 2 |  | 0 (18.38%) | 0 | 0%
14.3.2 | 615 | Próprio | COIFA MULT INERCIAL (555x135cm) PAREDE MULTINPL COM FILTRAGEM INERCIAL, LUMINÁRIA E CAIXOTE COM ALTURA DE 500 MM EM AÇO INOX AISI 304 #20 ESCOVADO. (COIFA 03) | UN | 1 |  | 0 (18.38%) | 0 | 0%
14.3.3 | 616 | Próprio | COIFA MULT VORTEX CARBON (280x100cm) PAREDE MULTVXPL PARA CARVÃO VEGETAL, LUMINÁRIA E CAIXOTE COM ALTURA DE 500 MM EM AÇO INOX AISI 304 #20 ESCOVADO. (COIFA 04) | UN | 1 |  | 0 (18.38%) | 0 | 0%
14.3.4 | 00000806 | Próprio | INSTALAÇÃO DE COIFA | UN | 4 |  | 0 | 0 | 0%
14.3.5 | 617 | Próprio | VENTILADOR MODELO: LIMIT LOAD 750, VAZÃO: ATÉ 20.880 m³/h, PRESSÃO ESTÁTICA 30 mmCA, FABRICANTE MOTOVENT OU EQUIVALENTE TÉCNICO (VE-01 /VE-02) | UN | 2 |  | 0 (18.38%) | 0 | 0%
14.3.6 | 618 | Próprio | VENTILADOR MODELO: LIMIT LOAD 750, VAZÃO: ATÉ 4.500 m³/h, PRESSÃO ESTÁTICA 30 mmCA, FABRICANTE MOTOVENT OU EQUIVALENTE TÉCNICO (VE-03) | UN | 1 |  | 0 (18.38%) | 0 | 0%
14.3.7 | 619 | Próprio | EXAUSTOR MODELO: LVS - LIMIT LOAD 750, VAZÃO: ATÉ 12.500 m³/h, PRESSÃO ESTÁTICA 30 mmCA, FABRICANTE MOTOVENT OU EQUIVALENTE TÉCNICO (EX-01/EX-02/EX-03) | UN | 3 |  | 0 (18.38%) | 0 | 0%
14.3.8 | 620 | Próprio | EXAUSTOR MODELO: LVS - LIMIT LOAD 300, VAZÃO: ATÉ 4.500 m³/h, PRESSÃO ESTÁTICA 30 mmCA, FABRICANTE MOTOVENT OU EQUIVALENTE TÉCNICO (EX-04) | UN | 1 |  | 0 (18.38%) | 0 | 0%
14.3.9 | 677 | Próprio | EXAUSTOR PARA BANHEIRO MEGA 25, VAZÃO 250M3/H - 50W 220V | UN | 3 |  | 0 (18.38%) | 0 | 0%
14.3.10 | 073410 | SBC | VENTILADOR/EXAUSTOR CENTRIFUGO EM LINHA - D=150 MM, V=560 M3 | UN | 1 |  | 0 (18.38%) | 0 | 0%
14.3.11 | 678 | Próprio | FILTRO FILBOX CA 150 400 CM2, FABRICANTE: SICFLUX | UN | 1 |  | 0 | 0 | 0%
14.3.12 | 00000807 | Próprio | INSTALAÇÃO DE EXAUSTORES | UN | 11 |  | 0 | 0 | 0%
14.3.13 | 00000808 | Próprio | DIFUSOR PARA COZINHA EM AÇO INOXIDÁVEL, ESTAÇÕES DE MEDIÇÃO DE FLUXO DE AR COMBINADO COM O SISTEMA DE CONTROLE M.A.R.V.V.E.L.+. MOD.: KDC, TAM.: 500x500 mm, FAB.: HALTON OU EQUIVATENTE TÉCNICO | UN | 17 |  | 0 | 0 | 0%
14.3.14 | 00000809 | Próprio | DAMPER CORTA FOGO COM ACIONAMENTO AUTOMÁTICO, CARCAÇA E ACESSÓRIOS EM CHAPA DE AÇO ZINCADA E ALETA TERMO ISOLANTE, MOD.: FKA-TI-BR-60, TAM.: 450x300 mm, FAB.: TROX OU EQUIVALENTE TÉCNICO | UN | 1 |  | 0 | 0 | 0%
14.3.15 | 00000810 | Próprio | DAMPER CORTA FOGO COM ACIONAMENTO AUTOMÁTICO, CARCAÇA E ACESSÓRIOS EM CHAPA DE AÇO ZINCADA E ALETA TERMO ISOLANTE, MOD.: FKA-TI-BR-60, TAM.: 700x400 mm, FAB.: TROX OU EQUIVALENTE TÉCNICO | UN | 1 |  | 0 | 0 | 0%
14.3.16 | 00000811 | Próprio | DAMPER CORTA FOGO COM ACIONAMENTO AUTOMÁTICO, CARCAÇA E ACESSÓRIOS EM CHAPA DE AÇO ZINCADA E ALETA TERMO ISOLANTE, MOD.: FKA-TI-BR-60, TAM.: 900x400 mm, FAB.: TROX OU EQUIV. TÉC. | UN | 2 |  | 0 | 0 | 0%
14.3.17 | 00000542 | Próprio | JUNTA FLEXÍVEL CONSTITUÍDA POR FITA DE LONA DE VINIL COM REFORÇO EM POLIESTER E CHAPA DE AÇO GALVANIZADA, MOD.: 45/100, TAM.: 25 metros , FAB.: MULTIVAC OU EQUIVALENTE TÉCNICO. | M | 3 |  | 0 | 0 | 0%
14.3.18 | 00000812 | Próprio | REGISTRO CONTROLADOR DE VAZÃO MOD.: RL TAM:600x405 mm FAB.: TROX OU EQUIVALENTE TÉCNICO | UN | 3 |  | 0 | 0 | 0%
14.3.19 | 00000813 | Próprio | REGISTRO CONTROLADOR DE VAZÃO MOD.: RL TAM:800x405 mm FAB.: TROX OU EQUIVALENTE TÉCNICO | UN | 1 |  | 0 | 0 | 0%
14.3.20 | 96560 | SINAPI | SUPORTE PARA DUTO EM CHAPA GALVANIZADA BITOLA 24, EM PERFILADO COM COMPRIMENTO DE 55 CM FIXADO EM LAJE, POR METRO DE DUTO FIXADO. AF_09/2023 | m² | 130 |  | 0 | 0 | 0%
14.3.21 | 203033 | SBC | AMORTECEDOR DE VIBRAÇÃO EM BORRACHA DE NEOPRENE, TIPO CALÇO, COM CANTOS ARREDONDADOS, TAM.: 100x100x100 mm, MOD.: CALÇO II, FAB.: RUBBER PLASTIC OU EQUIV. TÉCNICO. | UN | 36 |  | 0 | 0 | 0%
14.3.22 | 073490 | SBC | CHAPA ZINCADA #18 (10,0Kg/m2) PARA DUTOS EXAUSTAO | KG | 900 |  | 0 | 0 | 0%
14.3.23 | 98327 | SINAPI | FABRICAÇÃO DE DUTO RETANGULAR PARA AR CONDICIONADO (TRECHO RETO) EM CHAPA GALVANIZADA BITOLA 22. AF_03/2024 | m² | 120 |  | 0 | 0 | 0%
14.3.24 | 070655 | SBC | DUTO ALUMINIZADO FLEXIVEL SEM ISOLAMENTO 6"" 161mm | M | 5 |  | 0 | 0 | 0%
14.3.25 | 070501 | SBC | ISOLAMENTO DUTO AR COND.CH.26 ISOPOR/PAPEL ALUM.CINTADO | m² | 120 |  | 0 | 0 | 0%
14.3.26 | 00000541 | Próprio | PORTA DE INSPEÇÃO PARA CHAPA DE DUTO, TAMANHO.: 300 x 20 mm, FAB.: TROX OU EQUIVALENTE TÉC. | UN | 14 |  | 0 | 0 | 0%
14.3.27 | 00000639 | Próprio | GRELHA DE RENOVAÇÃO DE AR COM ALETAS HORIZONTAIS FIXAS EM PERFIL DE ALUMÍNIO EXTRUDADO, ANODIZADOS, NA COR NATURAL, MOD.: AR-AG, TAM.: 225x75 , FAB.: TROX OU EQUIVALENTE TÉCNICO | UN | 3 |  | 0 | 0 | 0%
14.3.28 | 00000644 | Próprio | VENEZIANA DE ACABAMENTO EXTERNO EM ALUMÍNIO EXTRUDADO, COM TELA DE PROTETORA DE PLÁSTICO, TAM.: 197x197mm, MOD.: AWK, FAB.: TROX OU EQUIVALENTE TÉCNICO. | UN | 4 |  | 0 | 0 | 0%
14.3.29 | 00000869 | Próprio | VENEZIANA DE ACABAMENTO EXTERNO EM ALUMÍNIO EXTRUDADO, COM TELA DE PROTETORA DE PLÁSTICO, TAM.: 1197x897mm, MOD.: AWK, FAB.: TROX OU EQUIVALENTE TÉCNICO. | UN | 3 |  | 0 | 0 | 0%
14.3.30 | 00000870 | Próprio | VENEZIANA DE ACABAMENTO EXTERNO EM ALUMÍNIO EXTRUDADO, COM TELA DE PROTETORA DE PLÁSTICO, TAM.: 997x597mm, MOD.: AWK, FAB.: TROX OU EQUIVALENTE TÉCNICO. | UN | 1 |  | 0 | 0 | 0%
14.4 |  |  | CÂMARA FRIA | [5 empty] | 0%
14.4.1 | 627 | Próprio | CÂMARA FRIGORÍFICA DE RESFRIADO E CONGELADO CONFORME ESPECIFICAÇÕES E PROJETO | UN | 1 |  | 0 | 0 | 0%
14.4.2 | 628 | Próprio | INSTALAÇÃO DE CÂMARA FRIA - COMFORME PROJETO E ESPECIFICAÇÕES | UN | 1 |  | 0 | 0 | 0%
15 |  |  | INSTALAÇÕES DE GÁS (GLP) | [5 empty] | 0%
15.1 | 103802 | SINAPI | TUBO EM COBRE RÍGIDO, DN 15 MM, CLASSE E, SEM ISOLAMENTO, INSTALADO EM RAMAL E SUB-RAMAL DE GÁS COMBUSTÍVEL - FORNECIMENTO E INSTALAÇÃO. AF_04/2022 | M | 5 |  | 0 | 0 | 0%
15.2 | 97335 | SINAPI | TUBO EM COBRE RÍGIDO, DN 22 MM, CLASSE A, SEM ISOLAMENTO, INSTALADO EM PRUMADA DE GÁS COMBUSTÍVEL - FORNECIMENTO E INSTALAÇÃO. AF_04/2022 | M | 46 |  | 0 | 0 | 0%
15.3 | 103030 | SINAPI | VÁLVULA ESFERA PARA GÁS, 1/2" - FORNECIMENTO E INSTALAÇÃO. AF_08/2021 | UN | 11 |  | 0 | 0 | 0%
15.4 | 103029 | SINAPI | REGISTRO OU REGULADOR DE GÁS DE COZINHA - FORNECIMENTO E INSTALAÇÃO. AF_08/2021 | UN | 8 |  | 0 | 0 | 0%
15.5 | 073064 | SBC | VALVULA SOLENOIDE EVR 6 1/2"" 032L8079 DANFOSS | UN | 5 |  | 0 | 0 | 0%
15.6 | 056098 | SBC | REGULADOR FISCHER PARA GAS GLP 45KG | UN | 10 |  | 0 | 0 | 0%
16 |  |  | LOUÇAS, METAIS E BANCADAS | [5 empty] | 0%
16.1 | 00000726 | Próprio | TORNEIRA DE PAREDE PARA COZINHA, BICA GIRATÓRIA COM AREJADOR ARTICULADO, ACIONAMENTO POR ALAVANCA, MECANISMO 1/4 DE VOLTA. REF.ERÊNCIA: MODELO FAST DECA. (H-001) | UN | 7 |  | 0 | 0 | 0%
16.2 | 00000727 | Próprio | ESGUICHO DE PRÉ-LAVAGEM DE PAREDE INDUSTRIAL. REFRÊNCIA: PROFLUX (H-002) | UN | 6 |  | 0 | 0 | 0%
16.3 | 00000400 | Próprio | TORNEIRA DE PAREDE PARA JARDIM E TANQUE COM ADAPTADOR DE MANGUEIRA, MECANISMO 3 VOLTAS E 1/2. REF.: MODELO IZY_DECA (H-003) | UN | 2 |  | 0 | 0 | 0%
16.4 | 00000544 | Próprio | TORNEIRA DE MESA COM FECHAMENTO AUTOMÁTICO PARA LAVATÓRIO, ACABAMENTO CROMADO. REF: DECAMATIC 1170C DECA (H-004) | UN | 5 |  | 0 | 0 | 0%
16.5 | 00000729 | Próprio | LAVATÓRIO SUSPENSO, DE CERÂMICA ESMALTADA IMPERMEÁVEL, NA COR BRANCA, DIM.: 430x235 mm COM ELEMENTOS DE FIXAÇÃO E VÁLVULA E SIFÃO CROMADO. REF.: MODELO IZY 430X235_DECA. (H-005) | UN | 1 |  | 0 | 0 | 0%
16.6 | 00000256 | Próprio | TANQUE DE LOUÇA 40L, COM COLUNA, DE CERÂMICA ESMALTADA IMPERMEÁVEL, NA COR BRANCA COM ELEMENTOS DE FIXAÇÃO. REFERÊNCIA: TANQUE GRANDE, MODELO TQ.03.17 DECA (H-006) | UN | 1 |  | 0 | 0 | 0%
16.7 | 00000431 | Próprio | CUBA DE EMBUTIR RETANGULAR, DIM.: 480x355 mm COM ELEMENTOS DE FIXAÇÃO E INSTALAÇÃO HIDRÁULICA REF.: L.375.17 _ DECA. (H-007) | UN | 4 |  | 0 | 0 | 0%
16.8 | 00000792 | Próprio | BACIA SANITÁRIA COM CAIXA ACOPLADA, DE CERÂMICA ESMALTADA IMPERMEÁVEL, NA COR BRANCA. COM DUPLO ACIONAMENTO E INSTALAÇÃO DE ASSENTO COM TAMPA EM POLIPROPILENO OU POLIETILENO COM TECNOLOGIA MICROBAN, NA COR BRANCA. INCLUSO ENGATE FLEXÍVEL EM METAL CROMADO 1/2 X 40CM. REF.: RAVENA P.909.17 + CD.00F.17_DECA (H-008) | UN | 2 |  | 0 | 0 | 0%
16.9 | 00000728 | Próprio | REGISTRO DE GAVETA COM ACABAMENTO REF.: MODELO IZY 4900.C37 DECA (H-009) | UN | 16 |  | 0 | 0 | 0%
16.10 | 86887 | SINAPI | ENGATE FLEXÍVEL EM INOX, 1/2 X 40CM - FORNECIMENTO E INSTALAÇÃO. AF_01/2020 | UN | 5 |  | 0 | 0 | 0%
16.11 | 86877 | SINAPI | VÁLVULA EM METAL CROMADO 1.1/2" X 1.1/2" PARA TANQUE OU LAVATÓRIO, COM OU SEM LADRÃO - FORNECIMENTO E INSTALAÇÃO. AF_01/2020 | UN | 5 |  | 0 | 0 | 0%
16.12 | 86878 | SINAPI | VÁLVULA EM METAL CROMADO TIPO AMERICANA 3.1/2" X 1.1/2" PARA PIA - FORNECIMENTO E INSTALAÇÃO. AF_01/2020 | UN | 14 |  | 0 | 0 | 0%
16.13 | 86881 | SINAPI | SIFÃO DO TIPO GARRAFA EM METAL CROMADO 1 X 1.1/2" - FORNECIMENTO E INSTALAÇÃO. AF_01/2020 | UN | 5 |  | 0 | 0 | 0%
16.14 | 190230 | SBC | SIFAO PARA PIA COM COPO DE METAL CROMADO | UN | 14 |  | 0 | 0 | 0%
16.15 | 072811 | SBC | DISPENSER PARA SABÃO LÍQUIDO REF.: MODELO INVOQ BRANCO - PREMISSE (E-001) | UN | 2 |  | 0 | 0 | 0%
16.16 | 072810 | SBC | DISPENSER PARA TOALHA DE PAPEL INTERFOLHADA REF: MODELO INVOQ BRANCO PREMISSE (E-002) | UN | 2 |  | 0 | 0 | 0%
16.17 | 000980 | SBC | DISPENSER PARA PAPEL HIGIÊNICO ROLÃO REF.: MODELO INVOQ BRANCO - PREMISSE (E-003) | UN | 2 |  | 0 | 0 | 0%
16.18 | 00000257 | Próprio | CABIDE ANTIVANDALISMO EM ALUMÍNIO MACIÇO - NEOCOM SYSTEM (E-004) | UN | 6 |  | 0 | 0 | 0%
16.19 | 00000537 | Próprio | PIA PARA LAVAGEM DE MÃO (40X30X90CM) DE AÇO INOX 304 SUSPENSA COM TORNEIRA, CUBA 34 x 22 x 14 ACIONAMENTO COM JOELHO (A) | UN | 2 |  | 0 | 0 | 0%
16.20 | 00000538 | Próprio | BANCADA (256X70X90CM) DE AÇO INOX AISI 304, COM 2 CUBAS CENTRALIZADAS (80X60X50) E PRATELEIRA INFERIOR GRADEADA, RODABANCA DE 7CM, BORDA PARA CONTENÇÃO DE LÍQUIDOS (B) | UN | 1 |  | 0 | 0 | 0%
16.21 | 00000539 | Próprio | PRATELEIRA (290X30) AÉREA DE AÇO INOX AISI 304 COM MÃO FRANCESA INTEGRADA E FIXAÇÃO NA PAREDE (C) | UN | 1 |  | 0 | 0 | 0%
16.22 | 00000540 | Próprio | BANCADA (290x70x75CM) DE AÇO INOX AISI 304 TIPO MESA COM TAMPO LISO, RODABANCA DE 7CM E PRATELEIRA INFERIOR GRADEADA (D) | UN | 1 |  | 0 | 0 | 0%
16.23 | 00000541 | Próprio | BANCADA (515X70X90) DE AÇO INOX AISI 304 TIPO MESA COM TAMPO LISO COM 2 CUBAS CENTRALIZADAS (70X50X33CM), RODABANCA DE 7CM, BORDA PARA CONTENÇÃO DE LÍQUIDOS E PRATELEIRA INFERIOR GRADEADA (E) | UN | 1 |  | 0 | 0 | 0%
16.24 | 00000542 | Próprio | MESA (200x100x75CM) DE AÇO INOX AISI 304 COM TAMPO LISO (F) | UN | 2 |  | 0 | 0 | 0%
16.25 | 00000543 | Próprio | BANCADA (350X60X90CM) DE AÇO INOX AISI 304 TIPO MESA COM TAMPO LISO COM 1 CUBA (50X40X33), RODABANCA DE 7CM, BORDA PARA CONTENÇÃO DE LÍQUIDOS E PRATELEIRA INFERIOR GRADEADA (G) | UN | 1 |  | 0 | 0 | 0%
16.26 | 00000544 | Próprio | PRATELEIRA (350X30CM) AÉREA DE AÇO INOX AISI 304 COM MÃO FRANCESA INTEGRADA E FIXAÇÃO NA PAREDE (H) | UN | 1 |  | 0 | 0 | 0%
16.27 | 00000545 | Próprio | BANCADA DE AÇO INOX (260x60x90CM) AISI 304 TIPO MESA COM TAMPO LISO COM 1 CUBA (50X40X33CM LADO DIREITO), RODABANCA DE 7CM, BORDA PARA CONTENÇÃO DE LÍQUIDOS E PRATELEIRA INFERIOR GRADEADA (I) | UN | 1 |  | 0 | 0 | 0%
16.28 | 00000546 | Próprio | PRATELEIRA (208X30CM) AÉREA DE AÇO INOX AISI 304 COM MÃO FRANCESA INTEGRADA E FIXAÇÃO NA PAREDE (J) | UN | 4 |  | 0 | 0 | 0%
16.29 | 00000547 | Próprio | BANCADA (260X60X90CM) DE AÇO INOX AISI 304 COM 1 CUBA (50X40X33CM LADO DIREITO), RODABANCA DE 7CM, BORDA PARA CONTENÇÃO DE LÍQUIDOS E PRATELEIRA INFERIOR GRADEADA (K) | UN | 3 |  | 0 | 0 | 0%
16.30 | 00000548 | Próprio | BANCADA (310x70x90CM) DE AÇO INOX AISI 304 TIPO MESA COM TAMPO LISO COM 1 CUBA (80X80X50CM LADO ESQUERDO), RODABANCA DE 7CM, BORDA PARA CONTENÇÃO DE LÍQUIDOS E PRATELEIRA INFERIOR GRADEADA (L) | UN | 1 |  | 0 | 0 | 0%
16.31 | 00000549 | Próprio | BANCADA (252X70X90CM) DE AÇO INOX AISI 304 TIPO MESA COM TAMPO LISO COM 2 CUBAS (70X50X33CM CENTRALIZADAS), RODABANCA DE 7CM, BORDA PARA CONTENÇÃO DE LÍQUIDOS E PRATELEIRA INFERIOR GRADEADA (M) | UN | 1 |  | 0 | 0 | 0%
16.32 | 00000550 | Próprio | PRATELEIRA (570x30CM) AÉREA DE AÇO INOX AISI 304 COM MÃO FRANCESA INTEGRADA E FIXAÇÃO NA PAREDE (N) | UN | 1 |  | 0 | 0 | 0%
16.33 | 00000551 | Próprio | MESA (100X80X75CM) DE AÇO INOX AISI 304 COM TAMPO LISO (O) | UN | 3 |  | 0 | 0 | 0%
16.34 | 00000552 | Próprio | PRATELEIRA (230X45CM) AÉREA DE AÇO INOX AISI 304 COM MÃO FRANCESA INTEGRADA E FIXAÇÃO NA PAREDE (P) | UN | 1 |  | 0 | 0 | 0%
16.35 | 00000553 | Próprio | BANCADA (230X60X90CM) DE AÇO INOX AISI 304 TIPO MESA COM TAMPO LISO COM 1 CUBA (50X40X33CM CENTRALIZADA), RODABANCA DE 7CM, BORDA PARA CONTENÇÃO DE LÍQUIDOS E PRATELEIRA INFERIOR GRADEADA (Q) | UN | 1 |  | 0 | 0 | 0%
16.36 | 00000554 | Próprio | MESA (300X70X90CM) DE AÇO INOX AISI 304 COM TAMPO LISO, RODABANCA DE 7CM, PRATELEIRA INFERIOR GRADEADA E PRATELEIRA SUPERIOR 50CM DO TAMPO (R) | UN | 1 |  | 0 | 0 | 0%
16.37 | 00000555 | Próprio | ESTANTE (90X80X200CM) DE AÇO INOX AISI 304 COM PRATELEIRAS GRADEADAS PARA DOIS FORNOS (S) | UN | 1 |  | 0 | 0 | 0%
16.38 | 00000556 | Próprio | GUICHE (120X30X80CM) DE DEVOLUÇÃO DE PRATOS AÇO INOX AISI 304 COM 3 BANDEJAS, PRATELEIRAS E MOLDURA EM AÇO INOX (T) | UN | 1 |  | 0 | 0 | 0%
16.39 | 606 | Próprio | CHURRASQUEIRA PROFISSIONAL EM AÇO INOX COM ESTRUTURA REFORÇADA (148,5 x 82 x 188,8 CM) COM SISTEMA ROTATIVO PARA 35 ESPETOS PARA CARVÃO EM 03 GALERIAS DE 1,50 METROS, COM RODÍZIO, CAIXA DE FOGO COMPOSTA POR TIJOLOS REFRATÁRIOS E ISOLAMENTO TÉRMICO REF.: SCHEER - CHURRASQUEIRA PROFISSIONAL SUPER 300 (U) | UN | 1 |  | 0 | 0 | 0%
16.40 | 00000816 | Próprio | RALO INOX LINEAR PARA COZINHA INDUSTRIAL (GRELHA, PORTA GRELHA E TELA COLETORA DE RESÍDUOS - 100x15x8 cm) | UN | 31 |  | 0 | 0 | 0%
16.41 | 00000515 | Próprio | RALO GRELHA INOX COM CAIXILHO ROTATIVO ABRE E FECHA - 15 x 15 cm | UN | 9 |  | 0 | 0 | 0%
16.42 | 00000757 | Próprio | BANCADA EM GRANITO (310x60cm) PRETO SÃO GABRIEL, COM SAIA RETA DE 10 cm E ESPELHOS DE 10 cm, ACABAMENTOS APARENTES EM MEIA ESQUADRIA- 45°, COM REBAIXO NA ÁREA MOLHADA DE 2 cm, , SUPERFÍCIES EXPOSTAS POLIDAS E LUSTRADAS. FIXAÇÃO COM MÃO FANCESA NA ALVENARIA. COM CUBA TRAMONTINA PROFISSIONAL DRITTA PRO (50x40x33 cm) - (B-001) | UN | 1 |  | 0 | 0 | 0%
16.43 | 00000758 | Próprio | BANCADA EM GRANITO (280x80CM) PRETO SÃO GABRIEL, COM SAIA RETA DE 10 cm SEM ESPELHO NAS DUAS FACES (interna e externa), ACABAMENTOS APARENTES EM MEIA ESQUADRIA - 45°, SUPERFÍCIES EXPOSTAS POLIDAS E LUSTRADAS (fixação sobre alvenaria e mão francesa) - (B-002) | UN | 1 |  | 0 | 0 | 0%
16.44 | 00000759 | Próprio | BANCADA EM GRANITO (257x80CM) PRETO SÃO GABRIEL, COM SAIA RETA DE 10 cm SEM ESPELHO NAS DUAS FACES (interna e externa), ACABAMENTOS APARENTES EM MEIA ESQUADRIA - 45°, SUPERFÍCIES EXPOSTAS POLIDAS E LUSTRADAS (fixação sobre alvenaria e mão francesa) - (B-003) | UN | 1 |  | 0 | 0 | 0%
16.45 | 00000760 | Próprio | BANCADA EM GRANITO (210x70CM) PRETO SÃO GABRIEL, COM SAIA RETA DE 10 cm E ESPELHO DE 20 cm, ACABAMENTOS APARENTES EM MEIA ESQUADRIA - 45°, SUPERFÍCIES EXPOSTAS POLIDAS E LUSTRADAS (fixação sobre alvenaria e mão francesa) - (B-004) | UN | 1 |  | 0 | 0 | 0%
16.46 | 00000761 | Próprio | BANCADA EM GRANITO (223x40CM) PRETO SÃO GABRIEL, COM FECHAMENTO FRONTAL E LATERAL TIPO CASCATA H=110 cm , ACABAMENTOS APARENTES EM MEIA ESQUADRIA - 45° + TESTEIRA DE 205X61 CM , SUPERFÍCIES EXPOSTAS POLIDAS E LUSTRADAS (fixação sobre alvenaria) - (B-005) | UN | 1 |  | 0 | 0 | 0%
16.47 | 00000762 | Próprio | BANCADA EM GRANITO (200x60CM) PRETO SÃO GABRIEL, COM DUAS ALTURAS, COM SAIA RETA DE 15 cm ESPELHO DE 10 CM, ACABAMENTOS APARENTES EM MEIA ESQUADRIA- 45°, COM FURAÇÃO PARA CUBAS, TORNEIRAS, LIXO, SUPERFÍCIES EXPOSTAS POLIDAS E LUSTRADAS (fixação com mão francesa na alvenaria) - (B-006) | UN | 1 |  | 0 | 0 | 0%
16.48 | 00000763 | Próprio | BANCADA EM GRANITO (350x60x120CM) PRETO SÃO GABRIEL, FORMATO EM "L" COM SAIA RETA DE 10 cm E ESPELHO DE 10cm, ACABAMENTOS APARENTES EM MEIA ESQUADRIA- 45°, SUPERFÍCIES EXPOSTAS POLIDAS E LUSTRADAS (fixação com mão francesa na alvenaria) - (B-007) | UN | 1 |  | 0 | 0 | 0%
16.49 | 00000764 | Próprio | BANCADA EM GRANITO (95x55 CM) PRETO SÃO GABRIEL, COM SAIA RETA DE 20 cm E ESPELHO 10 cm, ACABAMENTOS APARENTES EM MEIA ESQUADRIA- 45°, COM FURAÇÃO PARA CUBAS E TORNEIRAS, SUPERFÍCIES EXPOSTAS POLIDAS E LUSTRADAS (fixação com mão francesa na alvenaria) - (B-008) | UN | 1 |  | 0 | 0 | 0%
16.50 | 00000793 | Próprio | BANCADA EM GRANITO (140x55CM) PRETO SÃO GABRIEL, COM SAIA RETA DE 20 cm E ESPELHO 10 cm, ACABAMENTOS APARENTES EM MEIA ESQUADRIA- 45°, COM FURAÇÃO PARA CUBAS E TORNEIRAS, SUPERFÍCIES EXPOSTAS POLIDAS E LUSTRADAS (fixação com mão francesa na alvenaria) - (B-009) | UN | 1 |  | 0 | 0 | 0%
16.51 | 00000781 | Próprio | PEITORIL EM GRANITO (216x65CM) PRETO SÃO GABRIEL RETA, SEM ESPELHO E SAIA, SUPERFÍCIES EXPOSTAS POLIDAS E LUSTRADAS | UN | 1 |  | 0 | 0 | 0%
17 |  |  | SISTEMA DE COMBATE A INCENDIO (SAPONIFICANTE E CO2) | [5 empty] | 0%
17.1 | 00000513 | Próprio | SISTEMA SAPONIFICANTE PARA COIFA, INCLUINDO PAINEL DE DETECÇÃO, DIFUSOR, CHAVE DE BLOQUEIO, ACIONADOR MANUAL, CILINDROS, DETECTOR TÉRMICO, TUBULAÇÃO DE AÇO E INSTALAÇÃO ELÉTRICA (CONFORME PROJETO). FORNECIMENTO E INSTALAÇÃO. | M | 1 |  | 0 | 0 | 0%
18 |  |  | IMPERMEABILIZAÇÃO | [5 empty] | 0%
18.1 | 98555 | SINAPI | IMPERMEABILIZAÇÃO DE SUPERFÍCIE COM ARGAMASSA POLIMÉRICA / MEMBRANA ACRÍLICA, 3 DEMÃOS. AF_09/2023 | m² | 1181.96 |  | 0 | 0 | 0%
18.2 | 98546 | SINAPI | IMPERMEABILIZAÇÃO DE SUPERFÍCIE COM MANTA ASFÁLTICA, UMA CAMADA, INCLUSIVE APLICAÇÃO DE PRIMER ASFÁLTICO, E=4MM. AF_09/2023 | m² | 28.47 |  | 0 | 0 | 0%
19 |  |  | PINTURA | [5 empty] | 0%
19.1 | 88485 | SINAPI | FUNDO SELADOR ACRÍLICO, APLICAÇÃO MANUAL EM PAREDE, UMA DEMÃO. AF_04/2023 | m² | 1331.11 |  | 0 | 0 | 0%
19.2 | 88484 | SINAPI | FUNDO SELADOR ACRÍLICO, APLICAÇÃO MANUAL EM TETO, UMA DEMÃO. AF_04/2023 | m² | 445.31 |  | 0 | 0 | 0%
19.3 | 88497 | SINAPI | EMASSAMENTO COM MASSA LÁTEX, APLICAÇÃO EM PAREDE, DUAS DEMÃOS, LIXAMENTO MANUAL. AF_04/2023 | m² | 1331.11 |  | 0 | 0 | 0%
19.4 | 88496 | SINAPI | EMASSAMENTO COM MASSA LÁTEX, APLICAÇÃO EM TETO, DUAS DEMÃOS, LIXAMENTO MANUAL. AF_04/2023 | m² | 445.31 |  | 0 | 0 | 0%
19.5 | 88489 | SINAPI | PINTURA LÁTEX ACRÍLICA PREMIUM, APLICAÇÃO MANUAL EM PAREDES, DUAS DEMÃOS. AF_04/2023 | m² | 165.29 |  | 0 | 0 | 0%
19.6 | 88488 | SINAPI | PINTURA LÁTEX ACRÍLICA PREMIUM, APLICAÇÃO MANUAL EM TETO, DUAS DEMÃOS. AF_04/2023 | m² | 445.31 |  | 0 | 0 | 0%
19.7 | 00000388 | Próprio | APLICAÇÃO DE TEXTURA INDUSTRIALIZADA TIPO CIMENTO QUEIMADO EM PAREDES, DUAS DEMÃOS (R-006) | M² | 103.98 |  | 0 | 0 | 0%
19.8 | 180780 | SBC | PINTURA EPOXY 1 DEMAO SEM MASSA | m² | 1061.84 |  | 0 | 0 | 0%
19.9 | 102492 | SINAPI | PINTURA DE PISO COM TINTA ACRÍLICA, APLICAÇÃO MANUAL, 3 DEMÃOS, INCLUSO FUNDO PREPARADOR. AF_05/2021 | m² | 11.99 |  | 0 | 0 | 0%
20 |  |  | ESQUADRIAS E VIDROS | [5 empty] | 0%
20.1 | 00000730 | Próprio | PORTA DE GIRO (160x210cm) EM ALUMÍNIO ANODIZADO NA COR BRONZE, LAMBRI NA HORIZONTAL - 2 FOLHAS, LINHA SUPREMA, INCLUSO CONTRAMARCO, ACESSÓRIOS E FECHADURA (PA1) | UN | 1 |  | 0 | 0 | 0%
20.2 | 00000731 | Próprio | PORTA DE GIRO (120x210cm) EM ALUMÍNIO ANODIZADO NA COR BRONZE, LAMBRI NA HORIZONTAL - 1 FOLHA, LINHA SUPREMA, INCLUSO CONTRAMARCO, ACESSÓRIOS E FECHADURA COM MOLA HIDRÁULICA PARA FECHAMENTO AUTOMÁTICO (PA2) | UN | 1 |  | 0 | 0 | 0%
20.3 | 00000732 | Próprio | PORTA DE CORRER (100x210cm) EM ALUMÍNIO ANODIZADO NA COR BRONZE, LAMBRI NA HORIZONTAL - 1 FOLHA, LINHA SUPREMA, INCLUSO CONTRAMARCO, ACESSÓRIOS E FECHADURA (PA3) | UN | 1 |  | 0 | 0 | 0%
20.4 | 00000733 | Próprio | PORTA DE GIRO (90x210cm) EM ALUMÍNIO ANODIZADO NA COR BRONZE, LAMBRI NA HORIZONTAL - 1 FOLHA, LINHA SUPREMA, INCLUSO CONTRAMARCO, ACESSÓRIOS E FECHADURA (PA4) | UN | 10 |  | 0 | 0 | 0%
20.5 | 00000734 | Próprio | PORTA DE GIRO (90x210cm) EM ALUMÍNIO ANODIZADO NA COR BRONZE, MISTA: COM VIDRO INCOLOR 6 MM NA PARTE SUPERIOR E VENEZIANA HORIZONTAL NA PARTE INFERIOR - 1 FOLHA, LINHA SUPREMA, INCLUSO CONTRAMARCO, ACESSÓRIOS E FECHADURA (PA5) | UN | 2 |  | 0 | 0 | 0%
20.6 | 00000735 | Próprio | PORTA DE GIRO (70x210cm) EM ALUMÍNIO ANODIZADO NA COR BRONZE, VENEZIANAS NA HORIZONTAL - 1 FOLHA, LINHA SUPREMA, INCLUSO CONTRAMARCO, ACESSÓRIOS E FECHADURA (PA6) | UN | 2 |  | 0 | 0 | 0%
20.7 | 00000736 | Próprio | PORTÃO EXTERNO (250x210cm) DE ALUMÍNIO ANODIZADO NA COR BRONZE, LAMBRI NA HORIZONTAL - 2 FOLHAS, INCLUSO CONTRAMARCO, ACESSÓRIOS E FECHADURA (PA7) | UN | 1 |  | 0 | 0 | 0%
20.8 | 00000737 | Próprio | PORTA DE GIRO (160x120cm) EM ALUMÍNIO ANODIZADO NA COR BRONZE, 2 FOLHAS, VENEZIANAS NA HORIZONTAL - 1 FOLHA, LINHA SUPREMA, INCLUSO CONTRAMARCO, ACESSÓRIOS E FECHADURA (PA8) | UN | 1 |  | 0 | 0 | 0%
20.9 | 00000814 | Próprio | PORTA VAI E VEM EM ABS (150x210cm), DUAS FOLHAS, COR BRANCA, EQUIPADA COM PROTEÇÃO FEITO EM ABS DE ALTO IMPACTO (PARA-CHOQUES), VEDAÇÃO EM TODO O PERÍMETRO, SISTEMA DE DOBRADIÇAS DE FECHAMENTO AUTOMÁTICO POR GRAVIDADE, COM ROLAMENTOS DE NYLON E CAIXA EM AÇO INOX 304, E VISOR EM POLICARBONATO DE 3MM DE ESPESSURA, ALTO DURABILIDADE E RESISTÊNCIA, COM MOLDURA EM BORRACHA.. FORNECIMENTO E INSTALAÇÃO (PC1) | UN | 1 |  | 0 | 0 | 0%
20.10 | 00000738 | Próprio | PORTA VAI E VEM EM ABS (100X210CM), 1 FOLHA, NA COR BRANCA, EQUIPADA COM PROTEÇÃO FEITO EM ABS DE ALTO IMPACTO (PARA-CHOQUES), VEDAÇÃO EM TODO O PERÍMETRO, SISTEMA DE DOBRADIÇAS DE FECHAMENTO AUTOMÁTICO POR GRAVIDADE, COM ROLAMENTOS DE NYLON E CAIXA EM AÇO INOX 304, E VISOR EM POLICARBONATO DE 3MM DE ESPESSURA, ALTO DURABILIDADE E RESISTÊNCIA, COM MOLDURA EM BORRACHA (PC2) | UN | 1 |  | 0 | 0 | 0%
20.11 | 00000739 | Próprio | PORTA DE GIRO (100X210+90CM) COMPLETA EM MADEIRA SÓLIDA COM BANDEIRA SUPERIOR FIXA - 1 FOLHA CONFORME PADRÃO EXISTENTE (PM1) | UN | 1 |  | 0 | 0 | 0%
20.12 | 00000740 | Próprio | PORTA MIMETIZADA (100X210CM), TIPO PIVOTANTE EM MADEIRA SÓLIDA COM REVETIMENTO EXTERNO EM WPC RIPADO (R-003) E REVESTIMENTO INTERNO EM FÓRMICA L515 COM MOLA TIPO INVISÍVEL VAI E VEM. PUXADOR DO LADO INTERNO 40 CM E FECHADURA TIPO PAPAGAIO (PM2) | UN | 1 |  | 0 | 0 | 0%
20.13 | 00000741 | Próprio | PORTA DE GIRO (98X225CM) EM VIDRO TEMPERADO, INCOLOR 8MM, FIXADO COM FERRAGENS CROMADAS E FECHADURA COM CHAVE (PV1) | UN | 1 |  | 0 | 0 | 0%
20.14 | 00000742 | Próprio | PORTA DE GIRO (110X110CM) EM VIDRO TEMPERADO PARA ACESSO PCD, INCOLOR 8MM, FIXADO COM FERRAGENS CROMADAS E MONTANTES EM AÇO INOX COM FECHADURA ELETROIMÃ (PV2) | UN | 2 |  | 0 | 0 | 0%
20.15 | 00000743 | Próprio | PORTA DE ENROLAR (280X100CM) TRANSVISION AUTOMATIZADA, EM ALUMÍNIO COM PINTURA ELETROSTÁTICA NA COR PRETAL, POSICIONADA ATRÁS DO VÃO, COM GUIAS LATERAIS. ACIONAMENTO ATRAVÉS DE BOTOEIRA DE COMANDO COMPOSTA POR 3 BOTÕES (ABRE, PARA E FECHA), CONJUGADO COM SISTEMA DE CORRENTES (TALHA MANUAL) PARA EMERGÊNCIA NA FALTA DE ENERGIA ELÉTRICA. COM MOTO-REDUTOR, COM FREIO ELETROMAGNÉTICO E FIM DE CURSO, CONFORME DIMENSIONADO DE ACORDO COM O PESO DA PORTA (PE1) | UN | 1 |  | 0 | 0 | 0%
20.16 | 00000744 | Próprio | PORTA DE ENROLAR (257X100CM) TRANSVISION AUTOMATIZADA, EM ALUMÍNIO COM PINTURA ELETROSTÁTICA NA COR PRETAL, POSICIONADA ATRÁS DO VÃO, COM GUIAS LATERAIS. ACIONAMENTO ATRAVÉS DE BOTOEIRA DE COMANDO COMPOSTA POR 3 BOTÕES (ABRE, PARA E FECHA), CONJUGADO COM SISTEMA DE CORRENTES (TALHA MANUAL) PARA EMERGÊNCIA NA FALTA DE ENERGIA ELÉTRICA. COM MOTO-REDUTOR, COM FREIO ELETROMAGNÉTICO E FIM DE CURSO, CONFORME DIMENSIONADO DE ACORDO COM O PESO DA PORTA (PE2) | UN | 1 |  | 0 | 0 | 0%
20.17 | 00000745 | Próprio | PORTA DE ENROLAR (421X278CM) TRANSVISION AUTOMATIZADA, EM ALUMÍNIO COM PINTURA ELETROSTÁTICA NA COR PRETAL, POSICIONADA ATRÁS DO VÃO, COM GUIAS LATERAIS. ACIONAMENTO ATRAVÉS DE BOTOEIRA DE COMANDO COMPOSTA POR 3 BOTÕES (ABRE, PARA E FECHA), CONJUGADO COM SISTEMA DE CORRENTES (TALHA MANUAL) PARA EMERGÊNCIA NA FALTA DE ENERGIA ELÉTRICA. COM MOTO-REDUTOR, COM FREIO ELETROMAGNÉTICO E FIM DE CURSO, CONFORME DIMENSIONADO DE ACORDO COM O PESO DA PORTA (PE3) | UN | 1 |  | 0 | 0 | 0%
20.18 | 00000746 | Próprio | ESQUADRIA TIPO MAXIMO-AR (115X90CM) EM ALUMÍNIO ANODIZADO NA COR BRONZE - 2 FOLHAS, LINHA SUPREMA. INCLUIR TELA MOSQUITEIRA DE FIBRA DE VIDRO, MALHA 18X16, FIO 30 COM MOLDURAS DE ALUMÍNIO ABODIZADO BRONZE – REMOVÍVEL (JA1) | UN | 4 |  | 0 | 0 | 0%
20.19 | 00000747 | Próprio | ESQUADRIA TIPO MAXIMO-AR (115X90CM) EM ALUMÍNIO ANODIZADO NA COR BRONZE - 2 FOLHAS, LINHA SUPREMA. INCLUIR TELA MOSQUITEIRA DE FIBRA DE VIDRO, MALHA 18X16, FIO 30 COM MOLDURAS DE ALUMÍNIO ABODIZADO BRONZE – REMOVÍVEL (JA2) | UN | 1 |  | 0 | 0 | 0%
20.20 | 00000748 | Próprio | ESQUADRIA FIXA (150X100CM), EM ALUMÍNIO ANODIZADO NA COR BRONZE E VIDRO INCOLOR 6MM, LINHA SUPREMA (JV1) | UN | 2 |  | 0 | 0 | 0%
20.21 | 00000749 | Próprio | VIDRO TEMPERADO (150X100CM), INCOLOR 8MM, FIXADO COM FERRAGENS CROMADAS NA MARCENARIA (JV2) | UN | 1 |  | 0 | 0 | 0%
20.22 | 00000750 | Próprio | VIDRO TEMPERADO (140X133CM), INCOLOR 8MM, FIXADO COM FERRAGENS CROMADAS NA MARCENARIA (JV3) | UN | 2 |  | 0 | 0 | 0%
20.23 | 00000751 | Próprio | (REINSTALAR) ESQUADRIA TIPO MAXIMO-AR (224X90CM), EM ALUMÍNIO ANODIZADO NA COR BRONZE, 4 FOLHAS. INCLUIR TELA MOSQUITEIRA DE FIBRA DE VIDRO, MALHA 18X16, FIO 30 COM MOLDURAS DE ALUMÍNIO ABODIZADO BRONZE – REMOVÍVEL (J09) | UN | 1 |  | 0 | 0 | 0%
20.24 | 00000752 | Próprio | (REINSTALAR) ESQUADRIA TIPO MAXIMO-AR (278X90CM), EM ALUMÍNIO ANODIZADO NA COR BRONZE, 5 FOLHAS. INCLUIR TELA MOSQUITEIRA DE FIBRA DE VIDRO, MALHA 18X16, FIO 30 COM MOLDURAS DE ALUMÍNIO ABODIZADO BRONZE – REMOVÍVEL (J11) | UN | 2 |  | 0 | 0 | 0%
20.25 | 00000753 | Próprio | (REINSTALAR) ESQUADRIA TIPO MAXIMO-AR (387X90CM), EM ALUMÍNIO ANODIZADO NA COR BRONZE, 7 FOLHAS. INCLUIR TELA MOSQUITEIRA DE FIBRA DE VIDRO, MALHA 18X16, FIO 30 COM MOLDURAS DE ALUMÍNIO ABODIZADO BRONZE – REMOVÍVEL (J14) | UN | 1 |  | 0 | 0 | 0%
20.26 | 00000754 | Próprio | (REINSTALAR) ESQUADRIA TIPO MAXIMO-AR (605X90), EM ALUMÍNIO ANODIZADO NA COR BRONZE, 16 FOLHAS. INCLUIR TELA MOSQUITEIRA DE FIBRA DE VIDRO, MALHA 18X16, FIO 30 COM MOLDURAS DE ALUMÍNIO ABODIZADO BRONZE – REMOVÍVEL (J17) | UN | 1 |  | 0 | 0 | 0%
20.27 | 00000755 | Próprio | ESQUADRIA DE CORRER (980X330CM), EM ALUMÍNIO ANODIZADO NA COR BRONZE, 6 FOLHAS (2 MÓVEIS+4 FIXAS) COM PEITORIL FIXO COM ALTURA DE 1,10 M. NO PEITORIL DEVERÁ SER UTILIZADO VIDRO TEMPERADO LAMINADO 8MM E NAS FOLHAS SUPERIORES VIDRO TEMPERADO 8MM, INCOLOR (E01) | UN | 1 |  | 0 | 0 | 0%
20.28 | 00000756 | Próprio | ESQUADRIA DE CORRER (990X330CM), EM ALUMÍNIO ANODIZADO NA COR BRONZE, 6 FOLHAS (2 MÓVEIS+4 FIXAS) COM PEITORIL FIXO COM ALTURA DE 1,10 M. NO PEITORIL DEVERÁ SER UTILIZADO VIDRO TEMPERADO LAMINADO 8MM E NAS FOLHAS SUPERIORES VIDRO TEMPERADO 8MM, INCOLOR (E02) | UN | 1 |  | 0 | 0 | 0%
20.29 | 150160 | SBC | ESPELHO EM CRISTAL INCOLOR 6mm APLICADO PAREDES | m² | 3.87 |  | 0 | 0 | 0%
20.30 | 3149 | ORSE | Película insulfilm aplicada ou Similar | m² | 11.88 |  | 0 | 0 | 0%
21 |  |  | SERVIÇO DE MARCENARIA | [5 empty] | 0%
21.1 | 00000765 | Próprio | MÓVEL PARA ATENDIMENTO DOS CAIXAS EM MDF, PADRÃO GRAFITE DUPLA FACE (25mm) E NOGAL CHAMPAGNHE DUPLA FACE (18 mm) - GUARARAPES (M-001) | UN | 2 |  | 0 | 0 | 0%
21.2 | 00000766 | Próprio | MÓVEL PARA ATENDIMENTO DOS CAIXAS PCD EM MDF, PADRÃO GRAFITE DUPLA FACE (25mm) E NOGAL CHAMPAGNHE DUPLA FACE (18 mm) - GUARARAPES (M-002) | UN | 1 |  | 0 | 0 | 0%
21.3 | 00000373 | Próprio | MÓVEL PARA CPU COM GAVETEIRO EM MDF DUPLA FACE 18MM .REFERÊNCIA: NOGAL CHAMPAGNE - GUARARAPES (CONFORME PROJETO - M-003) | UND | 3 |  | 0 | 0 | 0%
21.4 | 00000768 | Próprio | ARMÁRIO DE APOIO EM MDF, PADRÃO NOGAL CHAMPAGNHE DUPLA FACE (18 mm) - GUARARAPES (M-004) | UN | 1 |  | 0 | 0 | 0%
21.5 | 00000769 | Próprio | ARMÁRIO PARA IMPRESSORA EM MDF, PADRÃO NOGAL CHAMPAGNHE DUPLA FACE (18 mm) - GUARARAPES (M-005) | UN | 1 |  | 0 | 0 | 0%
21.6 | 00000770 | Próprio | PÓRTICO DE ENTRADA EM MADEIRA WPC E SUBESTRUTURA METÁLICA , COR FREIJÓ - RIPLAIN (M-006) | UN | 1 |  | 0 | 0 | 0%
21.7 | 00000771 | Próprio | BANCADA PARA RECEPÇÃO DE PESSOAS EM MDF, PADRÃO GRAFITE DUPLA FACE (18 mm) - GUARARAPES (M-007) | UN | 1 |  | 0 | 0 | 0%
21.8 | 00000772 | Próprio | DIVISÓRIAS TIPO FLOREIRAS EM MDF, PADRÃO NOGAL CHAMPAGNHE DUPLA FACE (18 mm) - GUARARAPES - TAMANHO 1(M-008) | UN | 1 |  | 0 | 0 | 0%
21.9 | 00000773 | Próprio | DIVISÓRIAS TIPO FLOREIRAS EM MDF, PADRÃO NOGAL CHAMPAGNHE DUPLA FACE (18 mm) - GUARARAPES - TAMANHO 2 (M-009) | UN | 1 |  | 0 | 0 | 0%
21.10 | 00000774 | Próprio | PAINEL COM SUBESTRUTRA DE FIXAÇÃO REVESTIDO COM R-003 ( PAINEL RIPADO EXTERNO, COMPOSTO DE WPC NA COR FREIJÓ) E FECHAMENTO LATERAL EM BRISE DE WPC , NA COR FREIJÓ - RIPLAIN (M-010) | UN | 1 |  | 0 | 0 | 0%
21.11 | 00000775 | Próprio | ARMÁRIO INFERIOR DE BANCADA DE COZINHA EM MDF, PADRÃO NOGAL CHAMPAGNHE DUPLA FACE (18 mm) - GUARARAPES (M-011) | UN | 1 |  | 0 | 0 | 0%
21.12 | 00000776 | Próprio | ARMÁRIO INFERIOR DE BANCADA DE COZINHA EM MDF COM PORTAS E GAVETEIRO, PADRÃO GRAFITE DUPLA FACE (18 mm) - GUARARAPES (M-012) | UN | 1 |  | 0 | 0 | 0%
21.13 | 00000777 | Próprio | ARMÁRIO ÁEREO DE COZINHA EM MDF, PADRÃO GRAFITE DUPLA FACE (18 mm) - GUARARAPES (M-013) | UN | 1 |  | 0 | 0 | 0%
21.14 | 00000778 | Próprio | ESTANTE METÁLICA COM METALON E PINTURA ELETROSTÁTICA PRETA COM PRATELEIRAS EM MDF, PADRÃO NOGAL CHAMPAGNHE FACE (18 mm) - GUARARAPES (M-014) | UN | 1 |  | 0 | 0 | 0%
22 |  |  | COMUNICAÇÃO VISUAL | [5 empty] | 0%
22.1 | 00000572 | Próprio | LOGO SESC - LETRA CAIXA DE AÇO INOX AISN 430, ESPESSURA 5CM, COBERTO COM VINIL ADESIVO DE ALTA PERFORMACE - 3M™ Scotchcal NA COR AZUL - RGB 0,75,181 E AMARELA - RGB 246,190,0 (A-001) - FORNECIMENTO E INSTALAÇÃO | UN | 2 |  | 0 | 0 | 0%
22.2 | 00000573 | Próprio | LOGO SESC - LETRA CAIXA DE ACRÍLICO, ESPESSURA 1CM, NA COR AZUL - RGB 0,75,181 (A-002) FORNECIMENTO E INSTALAÇÃO | UN | 1 |  | 0 | 0 | 0%
22.3 | 00000574 | Próprio | LOGO LANCHONETE SESC - LETREIRO DE NEON COM ACRÍLICO CRISTAL 6mm FONTE: "GOTHAN BOLD" EM CAIXA ALTA (A-003) - FORNECIMENTO E INSTALAÇÃO | UN | 1 |  | 0 | 0 | 0%
22.4 | 00000575 | Próprio | LOGO RESTAURANTE SESC - LETREIRO DE NEON COM ACRÍLICO CRISTAL 6mm FONTE: "GOTHAN BOLD" EM CAIXA ALTA (A-004) - FORNECIMENTO E INSTALAÇÃO | UN | 1 |  | 0 | 0 | 0%
23 |  |  | PAISAGISMO | [5 empty] | 0%
23.1 | 00000577 | Próprio | PLANTAS ARTIFICIAIS EM FLOREIRAS, COMPOSTA POR: BASE EM EPS, PLANTAS ARTIFICIAIS REALISTA: COMPOSTAS DE PLÁSTICO E SEDA, TAMANHO ENTRE 25 A 40 CM, ESPÉCIES: SINGÔNIO; HERA VERDE; MARANTA LEUCONEURA; JIBÓIA; RAMO DE GRASS; REAL TOQUE; LAMBARI VERDE; CALATHEA; E ESPADA DE SÃO JORGE) NO MÍNIMO 30 UNIDADES POR FLOREIRA E COBRIMENTO COM CASCA DE PINUS MÉDIA - FORNECIMENTO E INSTALAÇÃO (M-008, M-009, FLOREIRA ALTA) - (V-001) | UN | 1 |  | 0 | 0 | 0%
24 |  |  | LIMPEZA | [5 empty] | 0%
24.1 | 9537 | SINAPI | LIMPEZA FINAL DA OBRA | m² | 823.12 |  | 0 | 0 | 0%
Total sem BDI
Total do BDI
Total Geral